## Pokyny pro vyplnění
Pokyny pro vyplnění
Ve všech listech tohoto souboru můžete měnit pouze buňky s modrým pozadím. Jedná se o tyto údaje : - údaje o firmě - jednotkové ceny položek zadané na maximálně dvě desetinná místa

## Stavba
#RTSSTAROZP# | Položkový rozpočet stavby
| Stavba: |  |  | ODUNEC - zpracování masa s prodejnou
20059112 |  |  |  | ODUNEC - zpracování masa s prodejnou
| Objednatel: |  | Ing. Vítězslav Škoda |  |  |  | IČ: | 04975553
|  |  | Sadová 423 |  |  |  | DIČ: | CZ9205034949
|  |  | 67555 | Hrotovice
| Projektant: | [5 empty] | IČ:
DIČ:
| Zhotovitel: | [5 empty] | IČ:
DIČ:
Vypracoval:
| Rozpis ceny | [6 empty] | Celkem
HSV | HSV | [6 empty] | 0
PSV | PSV | [6 empty] | 0
MON | MON | [6 empty] | 0
VN | VN | [6 empty] | 0
ON | ON | [6 empty] | 0
| Celkem | [6 empty] | 0
Rekapitulace daní
| Základ pro sníženou DPH |  |  | 12 | % | 0 |  |  | CZK
| Snížená DPH |  |  | 12 | % | 0 |  |  | CZK
| Základ pro základní DPH |  |  | 21 | % | 0 |  |  | CZK
| Základní DPH |  |  | 21 | % | 0 |  |  | CZK
| Zaokrouhlení |  |  |  |  | 0 |  |  | CZK
| Cena celkem bez DPH |  |  |  |  | 0 |  |  | CZK
| Cena celkem s DPH |  |  |  |  | 0 |  |  | CZK
| V |  |  |  | dne |  | 2026-02-25
|  | Za zhotovitele |  |  |  |  | Za objednatele
Rekapitulace dílčích částí
#CASTI>> | Číslo | Název |  |  | Základ pro sníženou DPH | Základ pro základní DPH | DPH celkem | Cena celkem | %
1 | 1000081 | ODUNEC - zpracování masa s prodejnou |  |  | 0 | 0 | 0 | 0
2 | 11 | HTÚ a demolice |  |  | 0 | 0 | 0 | 0
2 | 12 | Stavební část |  |  | 0 | 0 | 0 | 0
2 | 13 | Zdravotechnická instalace |  |  | 0 | 0 | 0 | 0
3 | 01 | Zdravotechnická instalace |  |  | 0 | 0 | 0 | 0
2 | 14 | Elektroinstalace |  |  | 0 | 0 | 0 | 0
3 | D.1.4.1 | Silnoproud |  |  | 0 | 0 | 0 | 0
3 | D.1.4.2 | Slaboproud |  |  | 0 | 0 | 0 | 0
3 | D.1.4.3 | Hromosvod a uzemnění |  |  | 0 | 0 | 0 | 0
2 | 15 | Inženýrské sítě |  |  | 0 | 0 | 0 | 0
3 | 01 | Přípojka vodovodu |  |  | 0 | 0 | 0 | 0
3 | 02 | Venkovní kanalizace |  |  | 0 | 0 | 0 | 0
3 | 03 | Akumulační jímka |  |  | 0 | 0 | 0 | 0
2 | 16 | Vzduchutechnika |  |  | 0 | 0 | 0 | 0
3 | 01 | Vzduchutechnika |  |  | 0 | 0 | 0 | 0
2 | 17 | Dodávka a montáž systému pojezdových drah |  |  | 0 | 0 | 0 | 0
3 | 01 | Dodávka a montáž systému pojezdových drah |  |  | 0 | 0 | 0 | 0
2 | 18 | Dodávka a montáž chladícího zařízení |  |  | 0 | 0 | 0 | 0
3 | 01 | Zařízení pro m. 141, 148, 149, 150, 151 |  |  | 0 | 0 | 0 | 0
2 | 19 | Vedlejší a ostatní náklady |  |  | 0 | 0 | 0 | 0
| Celkem za stavbu |  |  |  | 0 | 0 | 0 | 0 | 0
Rekapitulace dílů
| Číslo | Název |  |  | Typ dílu |  |  | Celkem | %
| 1 | Zemní práce |  |  | HSV |  |  | 0
| 12 | Odkopávky a prokopávky |  |  | HSV |  |  | 0
| 13 | Hloubené vykopávky |  |  | HSV |  |  | 0
| 14 | Ražení a hloubení tunelářské |  |  | HSV |  |  | 0
| 15 | Roubení |  |  | HSV |  |  | 0
| 16 | Přemístění výkopku |  |  | HSV |  |  | 0
| 17 | Konstrukce ze zemin |  |  | HSV |  |  | 0
| 18 | Povrchové úpravy terénu |  |  | HSV |  |  | 0
| 2 | Základy a zvláštní zakládání |  |  | HSV |  |  | 0
| 3 | Svislé a kompletní konstrukce |  |  | HSV |  |  | 0
| 4 | Vodorovné konstrukce |  |  | HSV |  |  | 0
| 45 | Podkladní a vedlejší konstrukce |  |  | HSV |  |  | 0
| 61 | Úpravy povrchů vnitřní |  |  | HSV |  |  | 0
| 62 | Úpravy povrchů vnější |  |  | HSV |  |  | 0
| 63 | Podlahy a podlahové konstrukce |  |  | HSV |  |  | 0
| 64 | Výplně otvorů |  |  | HSV |  |  | 0
| 8 | Trubní vedení |  |  | HSV |  |  | 0
| 87 | Potrubí z trub z plast.hmot |  |  | HSV |  |  | 0
| 89 | Ostatní konstrukce na trub.ved |  |  | HSV |  |  | 0
| 93 | Dokončovací práce inž.staveb |  |  | HSV |  |  | 0
| 93 | Dokončovací práce inženýrských staveb |  |  | HSV |  |  | 0
| 99 | Staveništní přesun hmot |  |  | HSV |  |  | 0
| 711 | Izolace proti vodě |  |  | PSV |  |  | 0
| 712 | Povlakové krytiny |  |  | PSV |  |  | 0
| 713 | Izolace tepelné |  |  | PSV |  |  | 0
| 721 | Vnitřní kanalizace |  |  | PSV |  |  | 0
| 722 | Vnitřní vodovod |  |  | PSV |  |  | 0
| 725 | Zařizovací předměty |  |  | PSV |  |  | 0
| 728 | Vzduchotechnika |  |  | PSV |  |  | 0
| 731 | Kotelny |  |  | PSV |  |  | 0
| 764 | Konstrukce klempířské |  |  | PSV |  |  | 0
| 766 | Konstrukce truhlářské, okna a dveře |  |  | PSV |  |  | 0
| 767 | Konstrukce zámečnické |  |  | PSV |  |  | 0
| 771 | Podlahy z dlaždic a obklady |  |  | PSV |  |  | 0
| 781 | Obklady keramické |  |  | PSV |  |  | 0
| M21.1 | Elektroinstalace |  |  | MON |  |  | 0
| M21.2 | Svítidla |  |  | MON |  |  | 0
| M21.3 | Hromosvod a uzemnění |  |  | MON |  |  | 0
| M22.1 | Datový rozvod, ostatní |  |  | MON |  |  | 0
| M24 | Montáže vzduchotechnických zařízení |  |  | MON |  |  | 0
| M33 | Montáže dopravních zařízení a vah-výtahy |  |  | MON |  |  | 0
| M46 | Zemní práce při montážích |  |  | MON |  |  | 0
| M700 | HZS - hodinové zúčtovací sazby |  |  | MON |  |  | 0
| VN | Vedlejší náklady |  |  | VN |  |  | 0
| ON | Ostatní náklady |  |  | ON |  |  | 0
| Cena celkem | [6 empty] | 0 | 0
Note on D11: Název
Note on I11: IČO
Note on D12: Ulice
Note on I12: DIČ
Note on D13: PSČ
Note on E13: Místo

## VzorPolozky (hidden)
Položkový rozpočet
S:
O:
R:

## 11
Položkový rozpočet | [25 empty] | #TypZaznamu#
S: |  | ODUNEC - zpracování masa s prodejnou | [23 empty] | STA
O: | [25 empty] | OBJ
R: | 1000081 | ODUNEC - zpracování masa s prodejnou | [23 empty] | ROZ
C: | 1000081 | ODUNEC - zpracování masa s prodejnou | [23 empty] | CAS_STR
C: | 11 | HTÚ a demolice | [23 empty] | CAS_STA
# | Číslo položky | Název položky | MJ | Množství | Cena / MJ | Celkem | Dodávka | Dodávka celk. | Montáž | Montáž celk. | DPH | cena s DPH | hmotnost / MJ | hmotnost celk.(t) | dem. hmotnost / MJ | dem. hmotnost celk.(t) | Ceník | Cen. soustava / platnost | Cenová úroveň | Nhod / MJ | Nhod celk. | Dodavatel | Identifikace |  | CenaCelkem pro UzivDil | Typ | ParovaciUID
Díl | 1 | Zemní práce |  |  |  | 0 |  | 0 |  | 413235 |  | 0 |  | 0 |  | 0 |  |  |  |  | 292.95 |  |  |  |  | DIL
1 | 122201103R00 | Odkopávky nezapažené v hor. 3 do 10000 m3 | m3 | 1350 |  | 0 | 0 | 0 | 97.9 | 132165 | 21 | 0 | 0 | 0 | 0 | 0 | 800-1 | RTS 25/II | RTS 25/II | 0.117 | 157.95 |  |  |  |  | POL1_ | 18AE2522-5180-44B3-A6D4-3067B8F7D5E6
| (37+23)/2*36*(457,7-454,7-0,5)/2 |  |  | 1350 | [21 empty] | VV | 0 | (37+23)/2*36*(457,7-454,7-0,5)/2
2 | 122201109R00 | Příplatek za lepivost - odkopávky v hor. 3 | m3 | 1350 |  | 0 | 0 | 0 | 52.1 | 70335 | 21 | 0 | 0 | 0 | 0 | 0 | 800-1 | RTS 25/II | RTS 25/II | 0.058 | 78.3 |  |  |  |  | POL1_ | 63230A00-72E5-4692-8A59-FEA1E2A2663E
3 | 162301101R00 | Vodorovné přemístění výkopku z hor.1-4 do 500 m | m3 | 1350 |  | 0 | 0 | 0 | 119.5 | 161325 | 21 | 0 | 0 | 0 | 0 | 0 | 800-1 | RTS 25/II | RTS 25/II | 0.011 | 14.85 |  |  |  |  | POL1_ | 8F281130-17C0-491F-B7DB-27C7C5F0FFB8
4 | 171201101R00 | Uložení sypaniny do násypů nezhutněných | m3 | 1350 |  | 0 | 0 | 0 | 36.6 | 49410 | 21 | 0 | 0 | 0 | 0 | 0 | 800-1 | RTS 25/II | RTS 25/II | 0.031 | 41.85 |  |  |  |  | POL1_ | 004033F5-2979-4953-A6FC-EDA8AF13C55F
[24 empty] | 12 | 21
| Celkem |  |  |  |  | 0 | [17 empty] | 0 | 0 | SUM
Poznámky uchazeče k zadání
POPUZIV
END
Note on S8: Jedná se o informaci, zda se jedná o položku, která je do rozpočtu zadána z cenové soustavy RTS, nebo vlastní.
Note on T8: Jedná se o název CÚ, která je zadána u položky rozpočtu

## 12
Položkový rozpočet | [25 empty] | #TypZaznamu#
S: |  | ODUNEC - zpracování masa s prodejnou | [23 empty] | STA
O: | [25 empty] | OBJ
R: | 1000081 | ODUNEC - zpracování masa s prodejnou | [23 empty] | ROZ
C: | 1000081 | ODUNEC - zpracování masa s prodejnou | [23 empty] | CAS_STR
C: | 12 | Stavební část | [23 empty] | CAS_STA
# | Číslo položky | Název položky | MJ | Množství | Cena / MJ | Celkem | Dodávka | Dodávka celk. | Montáž | Montáž celk. | DPH | cena s DPH | hmotnost / MJ | hmotnost celk.(t) | dem. hmotnost / MJ | dem. hmotnost celk.(t) | Ceník | Cen. soustava / platnost | Cenová úroveň | Nhod / MJ | Nhod celk. | Dodavatel | Identifikace |  | CenaCelkem pro UzivDil | Typ | ParovaciUID
Díl | 1 | Zemní práce |  |  |  | 0 |  | 0 |  | 1230652.42 |  | 0 |  | 0 |  | 0 |  |  |  |  | 1669.47 |  |  |  |  | DIL
1 | 122201101R00 | Odkopávky nezapažené v hor. 3 do 100 m3 | m3 | 609.812 |  | 0 | 0 | 0 | 267 | 162819.8 | 21 | 0 | 0 | 0 | 0 | 0 | 800-1 | RTS 25/II | RTS 25/II | 0.368 | 224.41 |  |  |  |  | POL1_ | 3D14DA3D-A910-4D16-99DE-FBDD61D462AE
| ZP -0,5 až -0,9 : (1215+65)*,4 |  |  | 512 | [21 empty] | VV | 0 | ZP -0,5 až -0,9 : (1215+65)*,4
| (26,9+10+21,8+9,8+14,8+27,8+10+9,5+15,9+9,9+12,8+18,9)*1,3*0,4 |  |  | 97.812 | [21 empty] | VV | 0 | (26,9+10+21,8+9,8+14,8+27,8+10+9,5+15,9+9,9+12,8+18,9)*1,3*0,4
2 | 132201210R00 | Hloubení rýh š.do 200 cm hor.3 do 50 m3,STROJNĚ | m3 | 57.7733 |  | 0 | 0 | 0 | 662 | 38245.92 | 21 | 0 | 0 | 0 | 0 | 0 | 800-1 | RTS 25/II | RTS 25/II | 0.365 | 21.09 |  |  |  |  | POL1_ | 64DB988E-0B8A-4279-881D-7E76232FC3CA
| pasy -,9 až -1,2 : (22,028*1,3+2,651*1,3+(4,049+5,439)*,9+4,049*,8)*0,3 |  |  | 13.1583 | [21 empty] | VV | 0 | pasy -,9 až -1,2 : (22,028*1,3+2,651*1,3+(4,049+5,439)*,9+4,049*,8)*0,3
| 4,9*3,199*,3+(2,665+1,881+2,035+,8+5,215+5,463)*,8*,3+1,1*1,231*,3 |  |  | 9.4429 | [21 empty] | VV | 0 | 4,9*3,199*,3+(2,665+1,881+2,035+,8+5,215+5,463)*,8*,3+1,1*1,231*,3
| -0,7 až-1,5 : (7,6+14,826)*1,3*0,8 |  |  | 23.323 | [21 empty] | VV | 0 | -0,7 až-1,5 : (7,6+14,826)*1,3*0,8
| -0,7 až -1,3 : (14,761+7,101)*,5*0,6 |  |  | 6.5586 | [21 empty] | VV | 0 | -0,7 až -1,3 : (14,761+7,101)*,5*0,6
| -0,9 až - 1,4 : (5,692+1,165+6,369)*,8*,5 |  |  | 5.2904 | [21 empty] | VV | 0 | -0,9 až - 1,4 : (5,692+1,165+6,369)*,8*,5
3 | 132201219R00 | Přípl.za lepivost,hloubení rýh 200cm,hor.3,STROJNĚ | m3 | 28.8866 |  | 0 | 0 | 0 | 53.2 | 1536.77 | 21 | 0 | 0 | 0 | 0 | 0 | 800-1 | RTS 25/II | RTS 25/II | 0.084 | 2.43 |  |  |  |  | POL1_ | 9CB97F8B-C79F-42B6-BEBC-A6BA177D7928
| 57,77329/2 |  |  | 28.8866 | [21 empty] | VV | 0 | 57,77329/2
4 | 133201101R00 | Hloubení šachet v hor.3 do 100 m3 | m3 | 96.06 |  | 0 | 0 | 0 | 2105 | 202206.3 | 21 | 0 | 0 | 0 | 0 | 0 | 800-1 | RTS 25/II | RTS 25/II | 3.131 | 300.76 |  |  |  |  | POL1_ | 426C6410-EA6D-4AC0-B0D5-A9293AEC58F1
| -0,9 až -2,1 : 2,1*2,1*1,2*5 |  |  | 26.46 | [21 empty] | VV | 0 | -0,9 až -2,1 : 2,1*2,1*1,2*5
| 3*3*1,2*6 |  |  | 64.8 | [21 empty] | VV | 0 | 3*3*1,2*6
| 2*2*1,2*1 |  |  | 4.8 | [21 empty] | VV | 0 | 2*2*1,2*1
5 | 162301101R00 | Vodorovné přemístění výkopku z hor.1-4 do 500 m | m3 | 1244.838 |  | 0 | 0 | 0 | 119.5 | 148758.14 | 21 | 0 | 0 | 0 | 0 | 0 | 800-1 | RTS 25/II | RTS 25/II | 0.011 | 13.69 |  |  |  |  | POL1_ | 5FF70611-6B45-4BCD-8A71-E78BF269AD72
| odkop+rýhy+šachty : 609,81+57,71+96,06 |  |  | 763.58 | [21 empty] | VV | 0 | odkop+rýhy+šachty : 609,81+57,71+96,06
| obsyp zásyp : 481,258 |  |  | 481.258 | [21 empty] | VV | 0 | obsyp zásyp : 481,258
6 | 167101102R00 | Nakládání výkopku z hor. 1 ÷ 4 v množství nad 100 m3 | m3 | 481.95 |  | 0 | 0 | 0 | 90.9 | 43809.26 | 21 | 0 | 0 | 0 | 0 | 0 | 800-1 | RTS 25/II | RTS 25/II | 0.053 | 25.54 |  |  |  |  | POL1_ | C6C47EFB-3441-4056-992B-E82AF09EFF61
| pro obsyp ze skládky : 481,95 |  |  | 481.95 | [21 empty] | VV | 0 | pro obsyp ze skládky : 481,95
7 | 171201101R00 | Uložení sypaniny do násypů nezhutněných | m3 | 763.58 |  | 0 | 0 | 0 | 36.6 | 27947.03 | 21 | 0 | 0 | 0 | 0 | 0 | 800-1 | RTS 25/II | RTS 25/II | 0.031 | 23.67 |  |  |  |  | POL1_ | F596BE64-43FD-41B5-BF4B-3A94C797623D
| odkop+rýhy+šachty : 609,81+57,71+96,06 |  |  | 763.58 | [21 empty] | VV | 0 | odkop+rýhy+šachty : 609,81+57,71+96,06
8 | 175101201R00 | Obsyp objektu bez prohození sypaniny | m3 | 481.95 |  | 0 | 0 | 0 | 1256 | 605329.2 | 21 | 0 | 0 | 0 | 0 | 0 | 800-1 | RTS 25/II | RTS 25/II | 2.195 | 1057.88 |  |  |  |  | POL1_ | 907CCC28-D60B-474A-B23C-C2D7050A77E1
| předpoklad : 119*2,25*(3+,6)/2 |  |  | 481.95 | [21 empty] | VV | 0 | předpoklad : 119*2,25*(3+,6)/2
| zemina vhodná z SO 01 : | [24 empty] | VV | 0 | zemina vhodná z SO 01 :
Díl | 2 | Základy a zvláštní zakládání |  |  |  | 0 |  | 4503733.74 |  | 1343097.49 |  | 0 |  | 2079.3 |  | 0 |  |  |  |  | 1844.46 |  |  |  |  | DIL
9 | 273323411R00 | Železobeton základových desek vodostavební C 25/30 | m3 | 256.0655 |  | 0 | 3948.84 | 1011161.61 | 401.16 | 102723.23 | 21 | 0 | 2.525 | 646.57 | 0 | 0 | 801-1 | RTS 25/II | RTS 25/II | 0.48 | 122.91 |  |  |  |  | POL1_ | 35F10B76-E761-4C95-A72D-747ED0E6F023
| ZP : 1280*,20 |  |  | 256 | [21 empty] | VV | 0 | ZP : 1280*,20
| stěny obvod : (26,495+9,966+21,603+9,4+14,4+15,562+12,541+9,928+14+9,933+12,823+5,051+18,47)*0,3*0,24*-1 |  |  | -12.9724 | [21 empty] | VV | 0 | stěny obvod : (26,495+9,966+21,603+9,4+14,4+15,562+12,541+9,928+14+9,933+12,823+5,051+18,47)*0,3*0,24*-1
| F02 - 19cm prodejna+zázemí : 6,8*14,826*,05*-1 |  |  | -5.0408 | [21 empty] | VV | 0 | F02 - 19cm prodejna+zázemí : 6,8*14,826*,05*-1
| deska střecha R08 : 31,292*5,051*,12 |  |  | 18.9667 | [21 empty] | VV | 0 | deska střecha R08 : 31,292*5,051*,12
| vstup pro VZT : 3,7*2*,12*-1 |  |  | -0.888 | [21 empty] | VV | 0 | vstup pro VZT : 3,7*2*,12*-1
10 | 273351215R00 | Bednění stěn základových desek - zřízení | m2 | 6.2153 |  | 0 | 253.67 | 1576.63 | 935.33 | 5813.34 | 21 | 0 | 0.03919 | 0.24 | 0 | 0 | 801-1 | RTS 25/II | RTS 25/II | 1.6 | 9.94 |  |  |  |  | POL1_ | 4C46291C-9780-467D-A17C-C40F3FBBC5A0
| deska střecha R08 : (31,292+5,051*2)*,12 |  |  | 4.9673 | [21 empty] | VV | 0 | deska střecha R08 : (31,292+5,051*2)*,12
| otvor pro VZT : (3,2+2)*2*,12 |  |  | 1.248 | [21 empty] | VV | 0 | otvor pro VZT : (3,2+2)*2*,12
11 | 273351216R00 | Bednění stěn základových desek - odstranění | m2 | 6.2153 |  | 0 | 0 | 0 | 188.5 | 1171.58 | 21 | 0 | 0 | 0 | 0 | 0 | 801-1 | RTS 25/II | RTS 25/II | 0.32 | 1.99 |  |  |  |  | POL1_ | D7378F9B-6572-412F-B2F8-E152CFC491CA
12 | 273361821R00 | Výztuž základových desek z betonářské oceli B500B (10 505) | t | 14.72 |  | 0 | 41686.29 | 613622.19 | 17893.71 | 263395.41 | 21 | 0 | 1.0275 | 15.13 | 0 | 0 | 801-1 | RTS 25/II | RTS 25/II | 23.531 | 346.38 |  |  |  |  | POL1_ | E8C222C5-7C6B-469F-9172-6891C3A63F3F
| 256*120/1000-16 |  |  | 14.72 | [21 empty] | VV | 0 | 256*120/1000-16
13 | 273361921RT9 | Výztuž základových desek ze svařovaných sítí, KY 80, drát d 8,0 mm, oko 150 x 150 mm | t | 16.0757 |  | 0 | 33641.95 | 540818.23 | 10418.05 | 167477.55 | 21 | 0 | 1.0717 | 17.23 | 0 | 0 | 801-1 | RTS 25/II | RTS 25/II | 15.231 | 244.85 |  |  |  |  | POL1_ | 0B7FD0BA-DFC1-4E89-A793-49BF27CAD4BA
| (1280-54)*5,36*2*1,15/1000 |  |  | 15.1141 | [21 empty] | VV | 0 | (1280-54)*5,36*2*1,15/1000
| deska střecha R08 : 31,2*5*5,36*1,15/1000 |  |  | 0.96158 | [21 empty] | VV | 0 | deska střecha R08 : 31,2*5*5,36*1,15/1000
14 | 274272140RT5 | Zdivo základové z bednicích tvárnic, tl. 300 mm, výplň tvárnic betonem C 25/30 | m2 | 29.55 |  | 0 | 1552.5 | 45876.38 | 772.5 | 22827.38 | 21 | 0 | 0.705 | 20.83 | 0 | 0 | 801-1 | RTS 25/II | RTS 25/II | 1.1 | 32.51 |  |  |  |  | POL1_ | 83111478-3554-4C7B-911F-B15ADF677ED8
| (9+14,5+27,6+8)*,5 |  |  | 29.55 | [21 empty] | VV | 0 | (9+14,5+27,6+8)*,5
15 | 274321411R00 | Železobeton základových pasů C 25/30 | m3 | 82.4576 |  | 0 | 3908.84 | 322313.49 | 401.16 | 33078.68 | 21 | 0 | 2.525 | 208.21 | 0 | 0 | 801-1 | RTS 25/II | RTS 25/II | 0.48 | 39.58 |  |  |  |  | POL1_ | 760DD86D-CF50-4FCA-856B-EE847A0FF23E
| pasy -,6 až -1,2 : (22,028+2,651)*1,3*,6+(4,049+5,439)*,9*0,6+4,049*,8*0,6 |  |  | 26.3167 | [21 empty] | VV | 0 | pasy -,6 až -1,2 : (22,028+2,651)*1,3*,6+(4,049+5,439)*,9*0,6+4,049*,8*0,6
| 4,9*3,199*,6+(2,665+1,881+2,035+,8+5,215+5,463)*,8*,6+1,1*1,231*,6 |  |  | 18.8858 | [21 empty] | VV | 0 | 4,9*3,199*,6+(2,665+1,881+2,035+,8+5,215+5,463)*,8*,6+1,1*1,231*,6
| -0,9 až-1,5 : (7,6+14,826)*1,3*0,6 |  |  | 17.4923 | [21 empty] | VV | 0 | -0,9 až-1,5 : (7,6+14,826)*1,3*0,6
| -0,9 až -1,3 : (14,761+7,101)*,5*0,4 |  |  | 4.3724 | [21 empty] | VV | 0 | -0,9 až -1,3 : (14,761+7,101)*,5*0,4
| -0,9 až - 1,4 : (5,692+1,165+6,369)*,8*,5 |  |  | 5.2904 | [21 empty] | VV | 0 | -0,9 až - 1,4 : (5,692+1,165+6,369)*,8*,5
| -0,9 až -0,5 : 9,5+1,5*0,4 |  |  | 10.1 | [21 empty] | VV | 0 | -0,9 až -0,5 : 9,5+1,5*0,4
16 | 274351215R00 | Bednění stěn základových pasů - zřízení | m2 | 38.0655 |  | 0 | 240.8 | 9166.17 | 625.2 | 23798.55 | 21 | 0 | 0.03915 | 1.49 | 0 | 0 | 801-1 | RTS 25/II | RTS 25/II | 1.05 | 39.97 |  |  |  |  | POL1_ | 4683C8A9-3C84-4BC2-9138-5BB25113A111
| pasy -,6 až -1,2 : (22,68+2,251+1,3)*2*,3+(4,049*4+1,731+2,08+5,439)*0,3 |  |  | 23.3724 | [21 empty] | VV | 0 | pasy -,6 až -1,2 : (22,68+2,251+1,3)*2*,3+(4,049*4+1,731+2,08+5,439)*0,3
| (4,9+2,4+2,665+2,681+2,035+,8+1,999+5,463*2+,795+5,215*2+1,881+5,665+1,8)*,3 |  |  | 14.6931 | [21 empty] | VV | 0 | (4,9+2,4+2,665+2,681+2,035+,8+1,999+5,463*2+,795+5,215*2+1,881+5,665+1,8)*,3
| -0,9 až-1,5 : | [24 empty] | VV | 0 | -0,9 až-1,5 :
| -0,9 až -1,3 : | [24 empty] | VV | 0 | -0,9 až -1,3 :
| -0,9 až - 1,4 : | [24 empty] | VV | 0 | -0,9 až - 1,4 :
| -0,9 až -0,5 : | [24 empty] | VV | 0 | -0,9 až -0,5 :
17 | 274351216R00 | Bednění stěn základových pasů - odstranění | m2 | 38.0655 |  | 0 | 0 | 0 | 188.5 | 7175.35 | 21 | 0 | 0 | 0 | 0 | 0 | 801-1 | RTS 25/II | RTS 25/II | 0.32 | 12.18 |  |  |  |  | POL1_ | C7DFC3F5-83D8-4E46-9290-E5F51C01083E
18 | 274361022R00 | Výztuž zdiva základových pasů z tvárnic ztraceného bednění 12 prutů/m2, průměr 12 mm | m2 | 29.55 |  | 0 | 473.19 | 13982.76 | 200.81 | 5933.94 | 21 | 0 | 0.01147 | 0.34 | 0 | 0 | 801-1 | RTS 25/II | RTS 25/II | 0.2638 | 7.8 |  |  |  |  | POL1_ | 1C985697-E22A-44B2-9CFB-8300F81162B5
19 | 274361821R00 | Výztuž základových pasů z betonářské oceli B500B (10 505) | t | 9.8952 |  | 0 | 41426.29 | 409921.42 | 17893.71 | 177061.84 | 21 | 0 | 1.0249 | 10.14 | 0 | 0 | 801-1 | RTS 25/II | RTS 25/II | 23.531 | 232.84 |  |  |  |  | POL1_ | B4ADD28A-BA85-4F6E-93B7-2E1D23AA7190
| 82,46*120/1000 |  |  | 9.8952 | [21 empty] | VV | 0 | 82,46*120/1000
20 | 275323711R00 | Železobeton základových patek vodostavební C 35/45 | m3 | 68.31 |  | 0 | 4283.84 | 292629.11 | 401.16 | 27403.24 | 21 | 0 | 2.2624 | 154.54 | 0 | 0 | 801-1 | RTS 25/II | RTS 25/II | 0.48 | 32.79 |  |  |  |  | POL1_ | A0FEC513-3A29-46A5-B6DD-CAC93333FF14
| patky sloupů-bez bednění : | [24 empty] | VV | 0 | patky sloupů-bez bednění :
| 2,1*2,1*0,6*5 |  |  | 13.23 | [21 empty] | VV | 0 | 2,1*2,1*0,6*5
| 3*3*0,6*6 |  |  | 32.4 | [21 empty] | VV | 0 | 3*3*0,6*6
| 2*2*0,6*1 |  |  | 2.4 | [21 empty] | VV | 0 | 2*2*0,6*1
| 2.díl + bednění : 1,3*1,3*1*(5+6+1) |  |  | 20.28 | [21 empty] | VV | 0 | 2.díl + bednění : 1,3*1,3*1*(5+6+1)
21 | 275351215RT1 | Bednění stěn základových patek - zřízení, bednicí materiál prkna | m2 | 62.4 |  | 0 | 565.06 | 35259.74 | 313.94 | 19589.86 | 21 | 0 | 0.03639 | 2.27 | 0 | 0 | 801-1 | RTS 25/II | RTS 25/II | 0.527 | 32.88 |  |  |  |  | POL1_ | 91B36B04-381F-4116-A4EE-DFE2DD9D3C95
| 2.díl + bednění : 1,3*4*1*(5+6+1) |  |  | 62.4 | [21 empty] | VV | 0 | 2.díl + bednění : 1,3*4*1*(5+6+1)
22 | 275351216R00 | Bednění stěn základových patek - odstranění | m2 | 62.4 |  | 0 | 0 | 0 | 188.5 | 11762.4 | 21 | 0 | 0 | 0 | 0 | 0 | 801-1 | RTS 25/II | RTS 25/II | 0.32 | 19.97 |  |  |  |  | POL1_ | 753A6F5B-5FE3-4A60-92A8-7BFBFF4F7A2A
23 | 275361821R00 | Výztuž základových patek z betonářské oceli B500B (10 505) | t | 10.2465 |  | 0 | 41426.29 | 424474.48 | 17893.71 | 183347.9 | 21 | 0 | 1.0249 | 10.5 | 0 | 0 | 801-1 | RTS 25/II | RTS 25/II | 23.531 | 241.11 |  |  |  |  | POL1_ | 8ADCF4CE-FA01-4336-865D-1B72AA96CA1B
| pro prefa : 68,31*150/1000 |  |  | 10.2465 | [21 empty] | VV | 0 | pro prefa : 68,31*150/1000
24 | 564831111R00 | Podklad ze štěrkodrti po zhutnění tloušťky 10 cm | m2 | 1034.5236 |  | 0 | 111.74 | 115597.67 | 30.76 | 31821.95 | 21 | 0 | 0.23 | 237.94 | 0 | 0 | 822-1 | RTS 25/II | RTS 25/II | 0.023 | 23.79 |  |  |  |  | POL1_ | 8336518D-18F4-42E5-9862-B292D69AF5AC
| plocha po deskou ZP-F01+F02 : 1280 |  |  | 1280 | [21 empty] | VV | 0 | plocha po deskou ZP-F01+F02 : 1280
| monilit.stěna : (21,886+9,486+27,495+13,873+5,051+12,819+10,234+16,5)*2,8*-1 |  |  | -328.5632 | [21 empty] | VV | 0 | monilit.stěna : (21,886+9,486+27,495+13,873+5,051+12,819+10,234+16,5)*2,8*-1
| (9+14,5+27,6+8)*,3*-1 |  |  | -17.73 | [21 empty] | VV | 0 | (9+14,5+27,6+8)*,3*-1
| +F02 - prodejna, zázemí : 6,8*14,826 |  |  | 100.8168 | [21 empty] | VV | 0 | +F02 - prodejna, zázemí : 6,8*14,826
25 | 564861111R00 | Podklad ze štěrkodrti po zhutnění tloušťky 20 cm | m2 | 832.89 |  | 0 | 223.06 | 185784.44 | 41.94 | 34931.41 | 21 | 0 | 0.46 | 383.13 | 0 | 0 | 822-1 | RTS 25/II | RTS 25/II | 0.029 | 24.15 |  |  |  |  | POL1_ | 871DE0AA-1166-4AA6-BE58-6D87261F2D06
| plocha po deskou ZP-F01 : 1280 |  |  | 1280 | [21 empty] | VV | 0 | plocha po deskou ZP-F01 : 1280
| monilit.stěna : (21,886+9,486+27,495+13,873+5,051+12,819+10,234+16,5)*2,8*-1 |  |  | -328.5632 | [21 empty] | VV | 0 | monilit.stěna : (21,886+9,486+27,495+13,873+5,051+12,819+10,234+16,5)*2,8*-1
| (9+14,5+27,6+8)*,3*-1 |  |  | -17.73 | [21 empty] | VV | 0 | (9+14,5+27,6+8)*,3*-1
| ´-F02 - prodejna, zázemí : 6,8*14,826*-1 |  |  | -100.8168 | [21 empty] | VV | 0 | ´-F02 - prodejna, zázemí : 6,8*14,826*-1
26 | 631313411RM1 | Mazanina betonová tl. 8 - 12 cm C 8/10, z betonu prostého | m3 | 53.4556 |  | 0 | 2945.86 | 157472.86 | 1524.14 | 81473.89 | 21 | 0 | 2.525 | 134.98 | 0 | 0 | 801-1 | RTS 25/II | RTS 25/II | 2.58 | 137.92 |  |  |  |  | POL1_ | BD832D3B-FFC2-4113-9C88-259B305AF711
| podklad ostatní kce : | [24 empty] | VV | 0 | podklad ostatní kce :
| monilit.stěna : (21,886+9,486+27,495+13,873+5,051+12,819+10,234+16,5)*2,8*0,1 |  |  | 32.8563 | [21 empty] | VV | 0 | monilit.stěna : (21,886+9,486+27,495+13,873+5,051+12,819+10,234+16,5)*2,8*0,1
| pasy obvod : (6,3+14,826)*1,3*0,1 |  |  | 2.7464 | [21 empty] | VV | 0 | pasy obvod : (6,3+14,826)*1,3*0,1
| (14,761+7,101)*,5*0,1 |  |  | 1.0931 | [21 empty] | VV | 0 | (14,761+7,101)*,5*0,1
| (5,692+1,65+6,369)*0,8*0,1 |  |  | 1.0969 | [21 empty] | VV | 0 | (5,692+1,65+6,369)*0,8*0,1
| 9,5*1,5*0,1 |  |  | 1.425 | [21 empty] | VV | 0 | 9,5*1,5*0,1
| pasy vnitřní : (14,673*1,3+(4,049+5,439)*,9+4,049*,8)*0,1 |  |  | 3.0853 | [21 empty] | VV | 0 | pasy vnitřní : (14,673*1,3+(4,049+5,439)*,9+4,049*,8)*0,1
| 4,9*3,199*,1+(2,665+1,881+2,035+,8+5,215+5,463)*,8*,1+1,1*1,231*,1 |  |  | 3.1476 | [21 empty] | VV | 0 | 4,9*3,199*,1+(2,665+1,881+2,035+,8+5,215+5,463)*,8*,1+1,1*1,231*,1
| patky : 3*3*6*0,1+2*2*0,1+2,1*2,1*5*0,1 |  |  | 8.005 | [21 empty] | VV | 0 | patky : 3*3*6*0,1+2*2*0,1+2,1*2,1*5*0,1
27 | 631313611R00 | Mazanina betonová tl. 8 - 12 cm C 16/20 | m3 | 93.3707 |  | 0 | 3470.86 | 324076.56 | 1524.14 | 142309.99 | 21 | 0 | 2.525 | 235.76 | 0 | 0 | 801-1 | RTS 25/II | RTS 25/II | 2.58 | 240.9 |  |  |  |  | POL1_ | 9F83BE7B-4C3B-4916-B37F-04D490DA0E3F
| podkladní beton F01+02 : (1280-328,5632-17,73)*,1 |  |  | 93.3707 | [21 empty] | VV | 0 | podkladní beton F01+02 : (1280-328,5632-17,73)*,1
Díl | 3 | Svislé a kompletní konstrukce |  |  |  | 0 |  | 6758923.62 |  | 10147472.97 |  | 0 |  | 2392.82 |  | 0 |  |  |  |  | 5647.94 |  |  |  |  | DIL
28 | 311237372R00 | Zdivo z cihel HELUZ AKU P15 na maltu vápenocementovou 10 MPa, tl. 200 mm | m2 | 7.4802 |  | 0 | 1752.68 | 13110.4 | 452.32 | 3383.44 | 21 | 0 | 0.22718 | 1.7 | 0 | 0 | 801-1 | RTS 25/II | RTS 25/II | 0.6683 | 5 |  |  |  |  | POL1_ | AC65520D-7771-40CB-93B3-50096BE3F807
| 2.NP 203,204,207 : 1,3*1,918*3 |  |  | 7.4802 | [21 empty] | VV | 0 | 2.NP 203,204,207 : 1,3*1,918*3
29 | 311237378R00 | Zdivo z cihel HELUZ AKU 30/33,3 MK - P15, malta cementová 10 MPa, tl. 300 mm | m2 | 358.6945 |  | 0 | 3258.11 | 1168666.17 | 891.89 | 319916.05 | 21 | 0 | 0.38237 | 137.15 | 0 | 0 | 801-1 | RTS 25/II | RTS 25/II | 1.31 | 469.89 |  |  |  |  | POL1_ | 071E9643-8906-46D2-9695-7584A5C7B147
| W05 : 9,2*3,5 |  |  | 32.2 | [21 empty] | VV | 0 | W05 : 9,2*3,5
| okno O07 : 2,8*1,75*-1 |  |  | -4.9 | [21 empty] | VV | 0 | okno O07 : 2,8*1,75*-1
| (12,741+9,328-3,519)*3,5 |  |  | 64.925 | [21 empty] | VV | 0 | (12,741+9,328-3,519)*3,5
| D19 : (1,1*2,5)*-1 |  |  | -2.75 | [21 empty] | VV | 0 | D19 : (1,1*2,5)*-1
| O4 -2x : 1,1*1,8*2*-1 |  |  | -3.96 | [21 empty] | VV | 0 | O4 -2x : 1,1*1,8*2*-1
| 2.NP 201+202 : (2,331+2,808+6,749)*3,485 |  |  | 41.4297 | [21 empty] | VV | 0 | 2.NP 201+202 : (2,331+2,808+6,749)*3,485
| O05 : 1,1*2*2*-1 |  |  | -4.4 | [21 empty] | VV | 0 | O05 : 1,1*2*2*-1
| D 20 : 1,36*2,58*-1 |  |  | -3.5088 | [21 empty] | VV | 0 | D 20 : 1,36*2,58*-1
| 203-209 : (4,645+11,749+5,78+9,846)*2,908 |  |  | 93.1142 | [21 empty] | VV | 0 | 203-209 : (4,645+11,749+5,78+9,846)*2,908
| dveře D12 : ,9*2*2*-1 |  |  | -3.6 | [21 empty] | VV | 0 | dveře D12 : ,9*2*2*-1
| okno O03 : 1,1*1,8*-1 |  |  | -1.98 | [21 empty] | VV | 0 | okno O03 : 1,1*1,8*-1
| AKU 20 : 1,3*1,918*3*-1 |  |  | -7.4802 | [21 empty] | VV | 0 | AKU 20 : 1,3*1,918*3*-1
| Atiky : | [24 empty] | VV | 0 | Atiky :
| 201+202 : (6,039+6,749)*,885 |  |  | 11.3174 | [21 empty] | VV | 0 | 201+202 : (6,039+6,749)*,885
| ř.Z nad 114 : (15,845+10,216)*1,315 |  |  | 34.2702 | [21 empty] | VV | 0 | ř.Z nad 114 : (15,845+10,216)*1,315
| ř.Y,T nad prodejnou+1249-151 : (8,025+24,167+5,122+14,486+10,121+24,784)*1,315 |  |  | 114.0171 | [21 empty] | VV | 0 | ř.Y,T nad prodejnou+1249-151 : (8,025+24,167+5,122+14,486+10,121+24,784)*1,315
30 | 311237653R00 | Zdivo z cihel HELUZ FAMILY 2in1 broušených P8, tl. 500 mm, celoplošně lepené | m2 | 27.3312 |  | 0 | 4626.87 | 126457.91 | 803.13 | 21950.51 | 21 | 0 | 0.35386 | 9.67 | 0 | 0 | 801-1 | RTS 25/II | RTS 25/II | 1.1804 | 32.26 |  |  |  |  | POL1_ | 53F001FA-A84E-4DE3-B853-4C79568E8A86
| vnitřní 139 : 9,05*3,2-,8*2-1,84*3,2 |  |  | 21.472 | [21 empty] | VV | 0 | vnitřní 139 : 9,05*3,2-,8*2-1,84*3,2
| 2,331*3,2-,8*2 |  |  | 5.8592 | [21 empty] | VV | 0 | 2,331*3,2-,8*2
31 | 3112712-BT20 | Zdivo nosné z tvárnic betonových tl. 200 mm | m2 | 210.9066 |  | 0 | 1280.67 | 270101.78 | 369.27 | 77881.49 | 21 | 0 | 0.2085 | 43.97 | 0 | 0 |  | Firemní | Kalkul | 0.638 | 134.56 |  |  |  |  | POL1_ | 9D9CF250-AB89-45E0-A3F9-964F32A39FD3
| výtah 137+138 : (3,6*2+2,4+,3+2,665+2,331)*3,7 |  |  | 55.1152 | [21 empty] | VV | 0 | výtah 137+138 : (3,6*2+2,4+,3+2,665+2,331)*3,7
| m116 : (,75+,15*2+3,4+,24)*3,7 |  |  | 17.353 | [21 empty] | VV | 0 | m116 : (,75+,15*2+3,4+,24)*3,7
| 2.NP 201 : (,3+6,049+,2+5,3339+,3+,3+,75+,15+3,639+,15)*3,485 |  |  | 59.8441 | [21 empty] | VV | 0 | 2.NP 201 : (,3+6,049+,2+5,3339+,3+,3+,75+,15+3,639+,15)*3,485
| Atika 201 : (6,049+,2+5,339)*,885 |  |  | 10.2554 | [21 empty] | VV | 0 | Atika 201 : (6,049+,2+5,339)*,885
| ř.Y,T výtak+112 : (2,6+15,223+7,095)*1,315 |  |  | 32.7672 | [21 empty] | VV | 0 | ř.Y,T výtak+112 : (2,6+15,223+7,095)*1,315
| A1 - 203-209+střecha : (5,246+10,046+5,38+11,349+8,679)*,874 |  |  | 35.5718 | [21 empty] | VV | 0 | A1 - 203-209+střecha : (5,246+10,046+5,38+11,349+8,679)*,874
32 | 3112712-BT30 | Zdivo nosné z broušených tvárnic betonových tl. 300 mm | m2 | 98.43 |  | 0 | 1784.84 | 175681.73 | 449 | 44195.05 | 21 | 0 | 0.21266 | 20.93 | 0 | 0 |  | Firemní | Kalkul | 0.74 | 72.84 |  |  |  |  | POL1_ | 165CD854-F0CB-446A-815F-0CC052EB16E7
| W04+05 : (,995+,15+1,4+2,43+3,485+3,277+1,225+2,1+,3)*3,5 |  |  | 53.767 | [21 empty] | VV | 0 | W04+05 : (,995+,15+1,4+2,43+3,485+3,277+1,225+2,1+,3)*3,5
| D27 : 2,1*2,5*-1 |  |  | -5.25 | [21 empty] | VV | 0 | D27 : 2,1*2,5*-1
| vnitřní stěny : | [24 empty] | VV | 0 | vnitřní stěny :
| 113 : 5,4*3,5 |  |  | 18.9 | [21 empty] | VV | 0 | 113 : 5,4*3,5
| Atika ř.R+Z nad 113-154 : (22,129+1,455)*1,315 |  |  | 31.013 | [21 empty] | VV | 0 | Atika ř.R+Z nad 113-154 : (22,129+1,455)*1,315
33 | 311321411R00 | Železobeton nadzákladových zdí C 25/30 | m3 | 50.2411 |  | 0 | 3990.31 | 200477.64 | 789.69 | 39674.91 | 21 | 0 | 2.5277 | 126.99 | 0 | 0 | 801-1 | RTS 25/II | RTS 25/II | 1.093 | 54.91 |  |  |  |  | POL1_ | 76E63536-EA2F-493C-AE3E-4C3EC8FBCCCE
| vnitřní m117+115 : (7,165+,3+23,228+4,75+5,3+5,949+,3)*0,3*3,7-0,9*2*0,3*2-1,4*2*,3 |  |  | 50.2411 | [21 empty] | VV | 0 | vnitřní m117+115 : (7,165+,3+23,228+4,75+5,3+5,949+,3)*0,3*3,7-0,9*2*0,3*2-1,4*2*,3
34 | 311351111R00 | Bednění nadzákladových zdí, oboustranné přesné - zřízení | m2 | 352.6008 |  | 0 | 278.98 | 98368.57 | 673.02 | 237307.39 | 21 | 0 | 0.0395 | 13.93 | 0 | 0 | 801-1 | RTS 25/II | RTS 25/II | 0.86781 | 305.99 |  |  |  |  | POL1_ | 3163F844-8AE3-4A90-9DBD-1B9EEE45F5A6
| vnitřní m117+115 : (7,165+,3+23,228+4,75+5,3+5,949+,3)*2*3,7+,3*(2*4+,9*2+2,5*2+1,4) |  |  | 352.6008 | [21 empty] | VV | 0 | vnitřní m117+115 : (7,165+,3+23,228+4,75+5,3+5,949+,3)*2*3,7+,3*(2*4+,9*2+2,5*2+1,4)
35 | 311351112R00 | Bednění nadzákladových zdí, oboustranné přesné - odstranění | m2 | 352.6 |  | 0 | 0 | 0 | 352 | 124115.2 | 21 | 0 | 0 | 0 | 0 | 0 | 801-1 | RTS 25/II | RTS 25/II | 0.33074 | 116.62 |  |  |  |  | POL1_ | 3E670F76-4DD4-42D5-9010-1BDC4C69BB21
36 | 311361821R00 | Výztuž nadzákladových zdí z betonářské oceli B500B (10 505) | t | 6.0288 |  | 0 | 41321.67 | 249120.08 | 18888.33 | 113873.96 | 21 | 0 | 1.0211 | 6.16 | 0 | 0 | 801-1 | RTS 25/II | RTS 25/II | 25.271 | 152.35 |  |  |  |  | POL1_ | 6818FA22-3857-4012-AACD-89B7B8C124A2
| 50,24*120/1000 |  |  | 6.0288 | [21 empty] | VV | 0 | 50,24*120/1000
37 | 317121047RT2 | Překlad nenosný pórobetonový, světlost otvoru do 1050 mm, překlad nenosný NEP 100-1250, 124 x 24,9 x 10 cm | kus | 10 |  | 0 | 859.95 | 8599.5 | 167.05 | 1670.5 | 21 | 0 | 0.02651 | 0.27 | 0 | 0 | 801-1 | RTS 25/II | RTS 25/II | 0.242 | 2.42 |  |  |  |  | POL1_ | 166C29F7-914A-4133-9237-28FF8367EC8C
38 | 317121047RT4 | Překlad nenosný pórobetonový, světlost otvoru do 1050 mm, překlad nenosný NEP 150-1250, 124 x 24,9 x 15 cm | kus | 27 |  | 0 | 1289.95 | 34828.65 | 167.05 | 4510.35 | 21 | 0 | 0.03979 | 1.07 | 0 | 0 | 801-1 | RTS 25/II | RTS 25/II | 0.242 | 6.53 |  |  |  |  | POL1_ | DBC1E31B-E8FB-4C02-9752-8624D7F6B96C
| 1.NP : 21 |  |  | 21 | [21 empty] | VV | 0 | 1.NP : 21
| 2.NP : 6 |  |  | 6 | [21 empty] | VV | 0 | 2.NP : 6
39 | 31712-P03 | Překlad nosný P03 | ks | 2 |  | 0 | 0 | 0 | 2455.23 | 4910.46 | 21 | 0 | 0.1 | 0.2 | 0 | 0 |  | Firemní | Kalkul | 0 | 0 |  |  |  |  | POL1_ | B5A3DA34-BC47-4E63-8E42-9A3226B61758
40 | 31712-P04 | Překlad nosný P04 | ks | 2 |  | 0 | 0 | 0 | 2964.8 | 5929.6 | 21 | 0 | 0.15 | 0.3 | 0 | 0 |  | Firemní | Kalkul | 0 | 0 |  |  |  |  | POL1_ | 0C067EE6-675E-4D77-AF57-B2D3C95A31C1
41 | 31712-P05 | Překlad nosný P05 | ks | 5 |  | 0 | 0 | 0 | 3706 | 18530 | 21 | 0 | 0.18 | 0.9 | 0 | 0 |  | Firemní | Kalkul | 0 | 0 |  |  |  |  | POL1_ | 8F4668F3-E5EF-49B4-9A4A-7B750345AB40
42 | 31712-P06 | Překlad nosný P06 | ks | 1 |  | 0 | 0 | 0 | 1853 | 1853 | 21 | 0 | 0.15 | 0.15 | 0 | 0 |  | Firemní | Kalkul | 0 | 0 |  |  |  |  | POL1_ | 741F7B9D-3A60-4C6B-B3C0-658097240474
43 | 31712-P07 | Překlad nosný P07 | ks | 1 |  | 0 | 0 | 0 | 185.3 | 185.3 | 21 | 0 | 0.13 | 0.13 | 0 | 0 |  | Firemní | Kalkul | 0 | 0 |  |  |  |  | POL1_ | 14CF7FC2-ACD5-4FB1-AEC1-9D9327829286
44 | 31712-P08 | Překlad nosný P08 | ks | 1 |  | 0 | 0 | 0 | 3983.95 | 3983.95 | 21 | 0 | 0 | 0 | 0 | 0 |  | Firemní | Kalkul | 0 | 0 |  |  |  |  | POL1_ | 7A675958-51D1-4A7F-B866-A03E4963FF17
45 | 31712-P09 | Překlad nosný P09 | ks | 1 |  | 0 | 0 | 0 | 3798.65 | 3798.65 | 21 | 0 | 0 | 0 | 0 | 0 |  | Firemní | Kalkul | 0 | 0 |  |  |  |  | POL1_ | CB2D8876-9D97-4B92-8E5B-40C733A1C9D1
46 | 31712-P10 | Překlad nosný P10 | ks | 1 |  | 0 | 0 | 0 | 3983.95 | 3983.95 | 21 | 0 | 0.4 | 0.4 | 0 | 0 |  | Firemní | Kalkul | 0 | 0 |  |  |  |  | POL1_ | D6167BBF-B046-4348-BD55-CB73B37556F2
47 | 31712-P11 | Překlad nosný P11 | kus | 1 |  | 0 | 3998.27 | 3998.27 | 453.85 | 453.85 | 21 | 0 | 0.1109 | 0.11 | 0 | 0 |  | Firemní | Kalkul | 0.301 | 0.3 |  |  |  |  | POL1_ | A51DE660-4AF0-446B-919D-3239090C503E
48 | 31712-P13 | Překlad nosný P13 | kus | 3 |  | 0 | 4573.97 | 13721.91 | 482.64 | 1447.92 | 21 | 0 | 0.12706 | 0.38 | 0 | 0 |  | Firemní | Kalkul | 0.301 | 0.9 |  |  |  |  | POL1_ | 6CC189DC-B54B-4CDC-9404-3B952A237A31
| 2+1 |  |  | 3 | [21 empty] | VV | 0 | 2+1
49 | 31712-P15 | Překlad nosný P15 | kus | 7 |  | 0 | 3427.62 | 23993.34 | 425.32 | 2977.24 | 21 | 0 | 0.09575 | 0.67 | 0 | 0 |  | Firemní | Kalkul | 0.301 | 2.11 |  |  |  |  | POL1_ | 92AA49F2-BF65-4712-84AF-A245EE32E8AC
| 2+5 |  |  | 7 | [21 empty] | VV | 0 | 2+5
50 | 31712-P16 | Překlad nosný P16 | ks | 1 |  | 0 | 0 | 0 | 2686.85 | 2686.85 | 21 | 0 | 0.1 | 0.1 | 0 | 0 |  | Firemní | Kalkul | 0 | 0 |  |  |  |  | POL1_ | 7B4CF1EE-A14D-45BD-A4CA-980ADFC1E85C
51 | 317941123RT4 | Osazení ocelových válcovaných nosníků č. 14 - 22, včetně dodávky profilu I č. 18 | t | 1.9909 |  | 0 | 41055.38 | 81737.98 | 14444.62 | 28758.08 | 21 | 0 | 1.0971 | 2.18 | 0 | 0 | 801-1 | RTS 25/II | RTS 25/II | 16.583 | 33.02 |  |  |  |  | POL1_ | 48ACE1E0-DED4-4050-8EBB-00123D281E84
| W04-P14 IP180 : 3*18,8*3*7/1000 |  |  | 1.1844 | [21 empty] | VV | 0 | W04-P14 IP180 : 3*18,8*3*7/1000
| P13+15+16 : 3*18,8*(1,7*3+2,7)/1000 |  |  | 0.43992 | [21 empty] | VV | 0 | P13+15+16 : 3*18,8*(1,7*3+2,7)/1000
| P12+14 : 3*18,8*(3,5+3)/1000 |  |  | 0.3666 | [21 empty] | VV | 0 | P12+14 : 3*18,8*(3,5+3)/1000
52 | 330321411R00 | Beton sloupů a pilířů železový C 30/37 | m3 | 5.5123 |  | 0 | 4696.28 | 25887.54 | 1563.72 | 8619.77 | 21 | 0 | 2.54 | 14 | 0 | 0 | 801-1 | RTS 25/II | RTS 25/II | 2.304 | 12.7 |  |  |  |  | POL1_ | C9FC6C80-E2C8-4ED4-9A4E-2013204DB2A9
| v řadě BT30 : 0,3*0,5*3,5*4 |  |  | 2.1 | [21 empty] | VV | 0 | v řadě BT30 : 0,3*0,5*3,5*4
| m138 : 2,331*0,5*3,7-,9*2*,5 |  |  | 3.4123 | [21 empty] | VV | 0 | m138 : 2,331*0,5*3,7-,9*2*,5
53 | 331351101R00 | Bednění sloupů čtyřúhelníkového průřezu - zřízení | m2 | 42.0494 |  | 0 | 393.75 | 16556.95 | 434.25 | 18259.95 | 21 | 0 | 0.03807 | 1.6 | 0 | 0 | 801-1 | RTS 25/II | RTS 25/II | 0.7 | 29.43 |  |  |  |  | POL1_ | 7387C2BB-E722-45FF-BA86-FA7337538A8A
| v řadě BT30 : (0,3+0,5)*2*3,5*4 |  |  | 22.4 | [21 empty] | VV | 0 | v řadě BT30 : (0,3+0,5)*2*3,5*4
| m138 : 2,331*3,7*2+,5*2*2+,8*,5 |  |  | 19.6494 | [21 empty] | VV | 0 | m138 : 2,331*3,7*2+,5*2*2+,8*,5
54 | 331351102R00 | Bednění sloupů čtyřúhelníkového průřezu - odstranění | m2 | 42.0494 |  | 0 | 0 | 0 | 176 | 7400.69 | 21 | 0 | 0 | 0 | 0 | 0 | 801-1 | RTS 25/II | RTS 25/II | 0.3 | 12.61 |  |  |  |  | POL1_ | FE548653-6626-46BA-91D0-79A3B0F62FE3
55 | 331361721R00 | Výztuž sloupů hranatých z oceli B500B | t | 0.77173 |  | 0 | 42432.98 | 32746.8 | 22337.02 | 17238.15 | 21 | 0 | 1.0248 | 0.79 | 0 | 0 | 801-1 | RTS 25/II | RTS 25/II | 29.568 | 22.82 |  |  |  |  | POL1_ | ECB8D5E0-B1CA-4651-97F5-E77964674204
| 5,51235*140/1000 |  |  | 0.77173 | [21 empty] | VV | 0 | 5,51235*140/1000
56 | 342255024RT1 | Příčky z desek Ytong tl. 100 mm, desky Klasik, 599 x 249 x 100 mm | m2 | 102.3977 |  | 0 | 614.43 | 62916.22 | 358.57 | 36716.74 | 21 | 0 | 0.07534 | 7.71 | 0 | 0 | 801-1 | RTS 25/II | RTS 25/II | 0.52915 | 54.18 |  |  |  |  | POL1_ | AF0F891F-A79A-4D52-81DD-F81CB78B05D4
| sociálky 126+123 : (2,43*2+1,3+1+3,185*2+3,441+1)*3,7 |  |  | 66.4927 | [21 empty] | VV | 0 | sociálky 126+123 : (2,43*2+1,3+1+3,185*2+3,441+1)*3,7
| dveře : ,7*6*2*-1 |  |  | -8.4 | [21 empty] | VV | 0 | dveře : ,7*6*2*-1
| 107/8/9/10 : (2,15*3+1,8)*3,7 |  |  | 30.525 | [21 empty] | VV | 0 | 107/8/9/10 : (2,15*3+1,8)*3,7
| dveře : ,7*2*2*-1 |  |  | -2.8 | [21 empty] | VV | 0 | dveře : ,7*2*2*-1
| 111/156/155 : 1,8*3*3,7 |  |  | 19.98 | [21 empty] | VV | 0 | 111/156/155 : 1,8*3*3,7
| dveře : ,8*2*-1+,9*2*-1 |  |  | -3.4 | [21 empty] | VV | 0 | dveře : ,8*2*-1+,9*2*-1
57 | 342255028RT1 | Příčky z desek Ytong tl. 150 mm, desky Klasik, 599 x 249 x 150 mm | m2 | 768.8062 |  | 0 | 948.65 | 729327.96 | 376.35 | 289340.2 | 21 | 0 | 0.11313 | 86.98 | 0 | 0 | 801-1 | RTS 25/II | RTS 25/II | 0.55489 | 426.6 |  |  |  |  | POL1_ | 6E884C0A-CA77-4FA2-9AE4-B6136D71486D
| 115+116 : 2,809*2*3,7-,9*2 |  |  | 18.9866 | [21 empty] | VV | 0 | 115+116 : 2,809*2*3,7-,9*2
| 114+šatny : (4,7+1,888+12,2*2+1,4+10,4+4,4*2+6,4+1,974*25)*3,7 |  |  | 397.1506 | [21 empty] | VV | 0 | 114+šatny : (4,7+1,888+12,2*2+1,4+10,4+4,4*2+6,4+1,974*25)*3,7
| dveře : (,9+,8*5+,7)*2*-1 |  |  | -11.2 | [21 empty] | VV | 0 | dveře : (,9+,8*5+,7)*2*-1
| 102+152+zázemí : (1,4+5+,15+11,63+5+,15+1,115+14,8+2,285*5)*3,7 |  |  | 187.479 | [21 empty] | VV | 0 | 102+152+zázemí : (1,4+5+,15+11,63+5+,15+1,115+14,8+2,285*5)*3,7
| dveře : 1,3*2,5*-1+(,9*2+,8*7)*2*-1 |  |  | -18.05 | [21 empty] | VV | 0 | dveře : 1,3*2,5*-1+(,9*2+,8*7)*2*-1
| 141+138+139 : (33+4,9)*3,7 |  |  | 140.23 | [21 empty] | VV | 0 | 141+138+139 : (33+4,9)*3,7
| okna : 2,3*1,75*5*-1 |  |  | -20.125 | [21 empty] | VV | 0 | okna : 2,3*1,75*5*-1
| dveře : 1*2*-1+,9*2*-1 |  |  | -3.8 | [21 empty] | VV | 0 | dveře : 1*2*-1+,9*2*-1
| 2.NP 202 : 2,808*3,485*2 |  |  | 19.5718 | [21 empty] | VV | 0 | 2.NP 202 : 2,808*3,485*2
| dveře : ,8*2*-1 |  |  | -1.6 | [21 empty] | VV | 0 | dveře : ,8*2*-1
| 203-209 : (4,645*3+2,9*2+1,3+3,309)*2,8 |  |  | 68.1632 | [21 empty] | VV | 0 | 203-209 : (4,645*3+2,9*2+1,3+3,309)*2,8
| dveře : (,8*2*3+,9*2+,7*2)*-1 |  |  | -8 | [21 empty] | VV | 0 | dveře : (,8*2*3+,9*2+,7*2)*-1
58 | 380-01 | D+M prefabrikované nosné konstrukce ,stropu a schodišť | m3 | 397.3574 |  | 0 | 0 | 0 | 13897.5 | 5522274.33 | 21 | 0 | 2.5 | 993.39 | 0 | 0 |  | Firemní | Kalkul | 0 | 0 |  |  |  |  | POL1_ | 52C55167-82B7-45B5-91D5-D84309774C3A
| sloupy -1,5 - + 4,1 : ,5*,5*5,6*12 |  |  | 16.8 | [21 empty] | VV | 0 | sloupy -1,5 - + 4,1 : ,5*,5*5,6*12
| průvlaky : (,5*,8+,2*,2*2)*(32+29+11,5+4,5+11,5) |  |  | 42.48 | [21 empty] | VV | 0 | průvlaky : (,5*,8+,2*,2*2)*(32+29+11,5+4,5+11,5)
| spiroly tl400 : 1280*,4*,65 |  |  | 332.8 | [21 empty] | VV | 0 | spiroly tl400 : 1280*,4*,65
| výtah : 3,6*2,2*,4*-1 |  |  | -3.168 | [21 empty] | VV | 0 | výtah : 3,6*2,2*,4*-1
| schodiště : (2,331*4,12+2,235*4,24+5,949*2,331)*,4*-1 |  |  | -13.1789 | [21 empty] | VV | 0 | schodiště : (2,331*4,12+2,235*4,24+5,949*2,331)*,4*-1
| prefa schody : 4,5*1,1*,18*6 |  |  | 5.346 | [21 empty] | VV | 0 | prefa schody : 4,5*1,1*,18*6
| spiroly 2.NP : (6,549*5,739+5,246*10,85)*,265*,65 |  |  | 16.2783 | [21 empty] | VV | 0 | spiroly 2.NP : (6,549*5,739+5,246*10,85)*,265*,65
59 | 380-02 | D+M roznášecí ocelová konstrukce pro kolejnicové trasy | t | 5.2105 |  | 0 | 0 | 0 | 74120 | 386202.26 | 21 | 0 | 1 | 5.21 | 0 | 0 |  | Firemní | Kalkul | 0 | 0 |  |  |  |  | POL1_ | F964271E-AE76-4457-991E-2EAC1F19A31F
| cca HEB 200 : (10*4+9*5)*61,3/1000 |  |  | 5.2105 | [21 empty] | VV | 0 | cca HEB 200 : (10*4+9*5)*61,3/1000
60 | 380326132R00 | Beton komplet.konstr.vodostavební C 25/30 do 30 cm | m3 | 158.3109 |  | 0 | 4305.5 | 681607.8 | 2509.5 | 397281.33 | 21 | 0 | 2.5914 | 410.24 | 0 | 0 | 801-5 | RTS 25/II | RTS 25/II | 4.193 | 663.8 |  |  |  |  | POL1_ | EC787E44-00E1-48F4-8F21-FDFDDB616ABF
| monilit.stěna : (21,7*4,55+10,1*4,192+26,495*4,5+26,693*4,02+13,985*4,2+10,133*4,2+14*4,2)*0,3 |  |  | 158.3109 | [21 empty] | VV | 0 | monilit.stěna : (21,7*4,55+10,1*4,192+26,495*4,5+26,693*4,02+13,985*4,2+10,133*4,2+14*4,2)*0,3
61 | 380326133R00 | Beton komplet.konstr.vodostavební C 25/30 nad 30 cm | m3 | 141.4325 |  | 0 | 4147.71 | 586620.91 | 1512.29 | 213886.93 | 21 | 0 | 2.5772 | 364.51 | 0 | 0 | 801-5 | RTS 25/II | RTS 25/II | 2.455 | 347.22 |  |  |  |  | POL1_ | 6B1C7E00-6CEC-4894-A4AA-872A1EAEC2F2
| monilit.stěna-pata : (21,886+9,486+27,495+25,693+14,985+10,234+16,5)*2,8*,4 |  |  | 141.4325 | [21 empty] | VV | 0 | monilit.stěna-pata : (21,886+9,486+27,495+25,693+14,985+10,234+16,5)*2,8*,4
62 | 380356211R00 | Bednění kompl.konstr.omítaných pl.rovinných,zříz. | m2 | 1196.8388 |  | 0 | 422.9 | 506143.13 | 854.1 | 1022220.02 | 21 | 0 | 0.0603 | 72.17 | 0 | 0 | 801-5 | RTS 25/II | RTS 25/II | 1.045 | 1250.7 |  |  |  |  | POL1_ | 91F68626-AC80-492D-99D0-7F96D1E51943
| monilit.stěna : (21,7*4,55+10,1*4,192+26,495*4,5+26,693*4,02+13,985*4,2+10,133*4,2+14*4,2)*2 |  |  | 1055.4063 | [21 empty] | VV | 0 | monilit.stěna : (21,7*4,55+10,1*4,192+26,495*4,5+26,693*4,02+13,985*4,2+10,133*4,2+14*4,2)*2
| monilit.stěna-pata : (21,886+9,486+27,495+25,693+14,985+10,234+16,5)*2,8*,4 |  |  | 141.4325 | [21 empty] | VV | 0 | monilit.stěna-pata : (21,886+9,486+27,495+25,693+14,985+10,234+16,5)*2,8*,4
63 | 380356212R00 | Bednění kompl.konstr.omítaných pl.rovinných,odbed. | m2 | 1196.8388 |  | 0 | 0 | 0 | 391 | 467963.97 | 21 | 0 | 0 | 0 | 0 | 0 | 801-5 | RTS 25/II | RTS 25/II | 0.395 | 472.75 |  |  |  |  | POL1_ | 19446EF8-E47D-4771-9C6E-831C9F465BB4
64 | 380361007R00 | Výztuž kompletních konstrukcí z oceli B500B | t | 41.9636 |  | 0 | 38123.03 | 1599779.58 | 15906.97 | 667513.73 | 21 | 0 | 1.0293 | 43.19 | 0 | 0 | 801-5 | RTS 25/II | RTS 25/II | 22.07 | 926.14 |  |  |  |  | POL1_ | 6E38C2ED-D39F-4D38-A660-EBB4A048FC7C
| (158,31+141,43)*140/1000 |  |  | 41.9636 | [21 empty] | VV | 0 | (158,31+141,43)*140/1000
65 | 389381001R00 | Dobetonování prefabrikovaných konstrukcí | m3 | 10 |  | 0 | 4847.28 | 48472.8 | 2457.72 | 24577.2 | 21 | 0 | 2.5667 | 25.67 | 0 | 0 | 801-2 | RTS 25/II | RTS 25/II | 3.929 | 39.29 |  |  |  |  | POL1_ | ADB004DD-02D1-4B51-A278-D7CBBC798CEE
| odhad : 10 |  |  | 10 | [21 empty] | VV | 0 | odhad : 10
Díl | 4 | Vodorovné konstrukce |  |  |  | 0 |  | 255955.24 |  | 180947.71 |  | 0 |  | 88.5 |  | 0 |  |  |  |  | 268.28 |  |  |  |  | DIL
66 | 417321414R00 | Ztužující pásy a věnce z betonu železového C 25/30 | m3 | 18.3324 |  | 0 | 4079.14 | 74780.51 | 950.86 | 17431.56 | 21 | 0 | 2.7501 | 50.42 | 0 | 0 | 801-1 | RTS 25/II | RTS 25/II | 1.448 | 26.55 |  |  |  |  | POL1_ | 067DD69C-2ACE-4996-8D5C-198A64007568
| stěny zděné : (9,4+14,4+15,562+12,541+9,928)*(,3*,2+,15*,4) |  |  | 7.4197 | [21 empty] | VV | 0 | stěny zděné : (9,4+14,4+15,562+12,541+9,928)*(,3*,2+,15*,4)
| vniřní tvárnice 30 : 5,563*(,3*,2+,15*,4) |  |  | 0.66756 | [21 empty] | VV | 0 | vniřní tvárnice 30 : 5,563*(,3*,2+,15*,4)
| vnitřní tvárnice 20 : (2,331+2,565+,3+3,6+2,4+3,6)*,2*,2 |  |  | 0.59184 | [21 empty] | VV | 0 | vnitřní tvárnice 20 : (2,331+2,565+,3+3,6+2,4+3,6)*,2*,2
| Heluz 50 : (9,05+2,331)*,5*0,2 |  |  | 1.1381 | [21 empty] | VV | 0 | Heluz 50 : (9,05+2,331)*,5*0,2
| spiroly 2.NP : (6,549+5,739+5,246+10,85)*2*,3*,5 |  |  | 8.5152 | [21 empty] | VV | 0 | spiroly 2.NP : (6,549+5,739+5,246+10,85)*2*,3*,5
67 | 417351111R00 | Bednění ztužujících věnců, obě strany - zřízení | m | 65.8124 |  | 0 | 99.48 | 6547.02 | 576.52 | 37942.16 | 21 | 0 | 0.04964 | 3.27 | 0 | 0 | 801-1 | RTS 25/II | RTS 25/II | 0.94 | 61.86 |  |  |  |  | POL1_ | A9E28338-EB2E-4F3A-9221-5D7B9D390B30
| vniřní tvárnice 30 : 5,563*,2*2 |  |  | 2.2252 | [21 empty] | VV | 0 | vniřní tvárnice 30 : 5,563*,2*2
| vnitřní tvárnice 20 : (2,331+2,565+,3+3,6+2,4+3,6)*,2*2 |  |  | 5.9184 | [21 empty] | VV | 0 | vnitřní tvárnice 20 : (2,331+2,565+,3+3,6+2,4+3,6)*,2*2
| Heluz 50 : (9,05+2,331)*0,2*2 |  |  | 4.5524 | [21 empty] | VV | 0 | Heluz 50 : (9,05+2,331)*0,2*2
| stěny zděné vnější : (9,4+14,4+15,562+12,541+9,928)*,4 |  |  | 24.7324 | [21 empty] | VV | 0 | stěny zděné vnější : (9,4+14,4+15,562+12,541+9,928)*,4
| spiroly 2.NP : (6,549+5,739+5,246+10,85)*2*,5 |  |  | 28.384 | [21 empty] | VV | 0 | spiroly 2.NP : (6,549+5,739+5,246+10,85)*2*,5
68 | 417351113R00 | Bednění ztužujících věnců, obě strany - odstranění | m | 65.8124 |  | 0 | 0 | 0 | 176.5 | 11615.89 | 21 | 0 | 0 | 0 | 0 | 0 | 801-1 | RTS 25/II | RTS 25/II | 0.29 | 19.09 |  |  |  |  | POL1_ | 5832B075-FAA6-459E-AD75-42AEA860666D
69 | 417361821R00 | Výztuž ztužujících pásů a věnců z oceli B500B (10 505) | t | 2.5662 |  | 0 | 40055.52 | 102790.48 | 20554.48 | 52746.91 | 21 | 0 | 1.021 | 2.62 | 0 | 0 | 801-1 | RTS 25/II | RTS 25/II | 27.673 | 71.01 |  |  |  |  | POL1_ | 1BD86911-1D2D-4DFF-BBE2-C7717B735137
| 18,33*140/1000 |  |  | 2.5662 | [21 empty] | VV | 0 | 18,33*140/1000
70 | 457311116R00 | Vyrovnávací beton výplňový nebo spádový C 16/20 | m3 | 12.375 |  | 0 | 3398.8 | 42060.15 | 2116.2 | 26187.98 | 21 | 0 | 2.5254 | 31.25 | 0 | 0 | 821-1 | RTS 25/II | RTS 25/II | 3.572 | 44.2 |  |  |  |  | POL1_ | 3BB9BF7F-CDC2-43E3-9366-1811556F20DD
| spádový nad 147 - R08 : 99*(0,2+,05)/2 |  |  | 12.375 | [21 empty] | VV | 0 | spádový nad 147 - R08 : 99*(0,2+,05)/2
71 | 762801010RA0 | Strop z profilů KVH, podhled ze sádrokartonových desek, záklop z desek OSB | m2 | 27.0001 |  | 0 | 1102.85 | 29777.08 | 1297.15 | 35023.21 | 21 | 0 | 0.03476 | 0.94 | 0 | 0 | AP-PSV | RTS 25/II | RTS 25/II | 1.6877 | 45.57 |  |  |  |  | POL2_ | FC9077BA-6EA0-4D44-ADE3-4E8370EBD617
| provizorní zakrytí : | [24 empty] | VV | 0 | provizorní zakrytí :
| výtah : 3,6*2,2 |  |  | 7.92 | [21 empty] | VV | 0 | výtah : 3,6*2,2
| schodiště : (2,331*4,12+2,235*4,24) |  |  | 19.0801 | [21 empty] | VV | 0 | schodiště : (2,331*4,12+2,235*4,24)
Díl | 61 | Úpravy povrchů vnitřní |  |  |  | 0 |  | 129928.18 |  | 1023698.03 |  | 0 |  | 101.25 |  | 0 |  |  |  |  | 1440.34 |  |  |  |  | DIL
72 | 612421728R00 | Omítka vnitřní zdiva, MVC, na pletivu, hladká | m2 | 1047.3016 |  | 0 | 69.6 | 72892.19 | 492.4 | 515691.31 | 21 | 0 | 0.05605 | 58.7 | 0 | 0 | 801-1 | RTS 25/II | RTS 25/II | 0.72 | 754.06 |  |  |  |  | POL1_ | 68E9E407-5E77-489B-82C6-129689365998
| 102 : (5+11,63)*2*3,2-1,4*2,5-2,5*3,2*3-,9*2 |  |  | 77.132 | [21 empty] | VV | 0 | 102 : (5+11,63)*2*3,2-1,4*2,5-2,5*3,2*3-,9*2
| 104 : (2,385+3,03)*2*3,3-,8*2 |  |  | 34.139 | [21 empty] | VV | 0 | 104 : (2,385+3,03)*2*3,3-,8*2
| 106 : (2,385+1,8)*2*3,3-,8*2 |  |  | 26.021 | [21 empty] | VV | 0 | 106 : (2,385+1,8)*2*3,3-,8*2
| 107 : (2,385+1,4)*2*3,3-,7*2 |  |  | 23.581 | [21 empty] | VV | 0 | 107 : (2,385+1,4)*2*3,3-,7*2
| 108 : (2,385+1)*2*3,3-,7*2 |  |  | 20.941 | [21 empty] | VV | 0 | 108 : (2,385+1)*2*3,3-,7*2
| 109 : (2,385+1,8)*2*3,3-,7*2 |  |  | 26.221 | [21 empty] | VV | 0 | 109 : (2,385+1,8)*2*3,3-,7*2
| 110 : (2,385+1,3)*2*3,3-,8*2 |  |  | 22.721 | [21 empty] | VV | 0 | 110 : (2,385+1,3)*2*3,3-,8*2
| 111 : (1,5+1,8)*2*3,3-,8*2 |  |  | 20.18 | [21 empty] | VV | 0 | 111 : (1,5+1,8)*2*3,3-,8*2
| 117 : (12,87+4,75)*2*3,2-,9*2 |  |  | 110.968 | [21 empty] | VV | 0 | 117 : (12,87+4,75)*2*3,2-,9*2
| 118 : (2,085+1,888)*2*3,3-,8*2 |  |  | 24.6218 | [21 empty] | VV | 0 | 118 : (2,085+1,888)*2*3,3-,8*2
| 119 : (2,335+1,888)*2*3,3-,8*2 |  |  | 26.2718 | [21 empty] | VV | 0 | 119 : (2,335+1,888)*2*3,3-,8*2
| 120 : (1,267+3,441)*2*3,3-(,8+,7)*2 |  |  | 28.0728 | [21 empty] | VV | 0 | 120 : (1,267+3,441)*2*3,3-(,8+,7)*2
| 121 : (3,185+2,044+,55)*2*3,3-,7*2*2 |  |  | 35.3414 | [21 empty] | VV | 0 | 121 : (3,185+2,044+,55)*2*3,3-,7*2*2
| 122 : (2,185+,9)*2*3,3-,7*2 |  |  | 18.961 | [21 empty] | VV | 0 | 122 : (2,185+,9)*2*3,3-,7*2
| 123 : (3,185+1,3)*2*3,3-,7*2*2 |  |  | 26.801 | [21 empty] | VV | 0 | 123 : (3,185+1,3)*2*3,3-,7*2*2
| 124 : (1,974+2,7)*2*3,3-(,7*2+,8)*2 |  |  | 26.4484 | [21 empty] | VV | 0 | 124 : (1,974+2,7)*2*3,3-(,7*2+,8)*2
| 125 : (2,43+2,099)*2*3,3-,8*2-,7*2 |  |  | 26.8914 | [21 empty] | VV | 0 | 125 : (2,43+2,099)*2*3,3-,8*2-,7*2
| 126 : (2,43+2,38)*2*3,3-,7*2*3 |  |  | 27.546 | [21 empty] | VV | 0 | 126 : (2,43+2,38)*2*3,3-,7*2*3
| 127 : (,9+1,3)*2*3,3-,7*2 |  |  | 13.12 | [21 empty] | VV | 0 | 127 : (,9+1,3)*2*3,3-,7*2
| 128 : (2,43+1,995)*2*3,3-,7*2*2 |  |  | 26.405 | [21 empty] | VV | 0 | 128 : (2,43+1,995)*2*3,3-,7*2*2
| 129 : (1,974+1,716)*2*3,3-,7*2 |  |  | 22.954 | [21 empty] | VV | 0 | 129 : (1,974+1,716)*2*3,3-,7*2
| 130 : (1,974+1,995)*2*3,3-,8*2 |  |  | 24.5954 | [21 empty] | VV | 0 | 130 : (1,974+1,995)*2*3,3-,8*2
| 138 : (1,84+7,447+6,265)*2*3,3-(,9+,8*2)*2 |  |  | 97.6432 | [21 empty] | VV | 0 | 138 : (1,84+7,447+6,265)*2*3,3-(,9+,8*2)*2
| 152 : (1,115+13,58)*2*3,2 |  |  | 94.048 | [21 empty] | VV | 0 | 152 : (1,115+13,58)*2*3,2
| 153 : (1,27+1,25)*2*3,2-,8*2 |  |  | 14.528 | [21 empty] | VV | 0 | 153 : (1,27+1,25)*2*3,2-,8*2
| 155 : (1,7+,15+1,8)*2*3,2-,9*2*2-1,3*2,5 |  |  | 16.51 | [21 empty] | VV | 0 | 155 : (1,7+,15+1,8)*2*3,2-,9*2*2-1,3*2,5
| 156 : (2,15+1,8)*2*3,2-,9*2 |  |  | 23.48 | [21 empty] | VV | 0 | 156 : (2,15+1,8)*2*3,2-,9*2
| 204 : (4,395+1,8)*2*2,6-,8*2 |  |  | 30.614 | [21 empty] | VV | 0 | 204 : (4,395+1,8)*2*2,6-,8*2
| 205 : (2,9+1,802)*2*2,6-,8*2*2 |  |  | 21.2504 | [21 empty] | VV | 0 | 205 : (2,9+1,802)*2*2,6-,8*2*2
| 207 : (2,09+3,309)*2*2,6-,8*2-,7*2 |  |  | 25.0748 | [21 empty] | VV | 0 | 207 : (2,09+3,309)*2*2,6-,8*2-,7*2
| 208 : (2,096+1,1)*2*2,6-,7*2 |  |  | 15.2192 | [21 empty] | VV | 0 | 208 : (2,096+1,1)*2*2,6-,7*2
| 209 : (2,15+1,85)*2*2,6-,9*2 |  |  | 19 | [21 empty] | VV | 0 | 209 : (2,15+1,85)*2*2,6-,9*2
73 | 612421739R00 | Omítka vnitřní zdiva, MVC, na pletivu, štuková | m2 | 708.962 |  | 0 | 80.45 | 57035.99 | 716.55 | 508006.72 | 21 | 0 | 0.06002 | 42.55 | 0 | 0 | 801-1 | RTS 25/II | RTS 25/II | 0.968 | 686.28 |  |  |  |  | POL1_ | 685DB65F-A573-4CA2-ACE4-EB1B22F29DAD
| 101 : (2,2+2,5)*2*3,3-2,5*3,2-1,4*2,5-2*1 |  |  | 17.52 | [21 empty] | VV | 0 | 101 : (2,2+2,5)*2*3,3-2,5*3,2-1,4*2,5-2*1
| 112 : (27,154+1,4)*2*3,2 |  |  | 182.7456 | [21 empty] | VV | 0 | 112 : (27,154+1,4)*2*3,2
| -2,5*3,2*3*-1-1,3*2,5-1,1*2,5 |  |  | 18 | [21 empty] | VV | 0 | -2,5*3,2*3*-1-1,3*2,5-1,1*2,5
| 113 : 0 | [24 empty] | VV | 0 | 113 : 0
| 114 : (6,101+15+10+4,701+12,4+10,6+,888)*3,3 |  |  | 196.977 | [21 empty] | VV | 0 | 114 : (6,101+15+10+4,701+12,4+10,6+,888)*3,3
| (,9+,85+,7)*2*-1 |  |  | -4.9 | [21 empty] | VV | 0 | (,9+,85+,7)*2*-1
| 114strop : 40,61 |  |  | 40.61 | [21 empty] | VV | 0 | 114strop : 40,61
| 115 : (5,949+2,53+3,1)*2*3,3-,9*2*2 |  |  | 72.8214 | [21 empty] | VV | 0 | 115 : (5,949+2,53+3,1)*2*3,3-,9*2*2
| 115strop : 18,34 |  |  | 18.34 | [21 empty] | VV | 0 | 115strop : 18,34
| 116 : (3,4+2,809)*2*3,2-,9*2 |  |  | 37.9376 | [21 empty] | VV | 0 | 116 : (3,4+2,809)*2*3,2-,9*2
| 116strop : 9,55 |  |  | 9.55 | [21 empty] | VV | 0 | 116strop : 9,55
| 154 : (,995+1,2)*2*3,2-,8*2 |  |  | 12.448 | [21 empty] | VV | 0 | 154 : (,995+1,2)*2*3,2-,8*2
| 201 : (1,36+5,339)*2*2,6-1,36*2,58-,8*2 |  |  | 29.726 | [21 empty] | VV | 0 | 201 : (1,36+5,339)*2*2,6-1,36*2,58-,8*2
| 202 : (3,639+2,808)*2*2,6-1,1*2*2-,8*2 |  |  | 27.5244 | [21 empty] | VV | 0 | 202 : (3,639+2,808)*2*2,6-1,1*2*2-,8*2
| 203 : (4,645+2,84)*2*2,6-,9*2-1,1*1,8 |  |  | 35.142 | [21 empty] | VV | 0 | 203 : (4,645+2,84)*2*2,6-,9*2-1,1*1,8
| 206 : (2,9+1,2)*2*2,6-,9*2*2-,8*2*2 |  |  | 14.52 | [21 empty] | VV | 0 | 206 : (2,9+1,2)*2*2,6-,9*2*2-,8*2*2
Díl | 62 | Úpravy povrchů vnější |  |  |  | 0 |  | 656713.58 |  | 803881.34 |  | 0 |  | 19.91 |  | 0 |  |  |  |  | 1098.15 |  |  |  |  | DIL
74 | 622300031RAH | KZS s polystyrenem, plocha s otvory, budovy do 6 m, desky fasádní polystyren EPS-F tl. 200 mm, lešení | m2 | 684.1194 |  | 0 | 959.94 | 656713.58 | 1175.06 | 803881.34 | 21 | 0 | 0.02911 | 19.91 | 0 | 0 | AP-HSV | RTS 25/II | RTS 25/II | 1.6052 | 1098.15 |  |  |  |  | POL2_ | 9A594EEB-899A-4F36-8DD5-D35D6B133E80
| viz.samostaný VV : 771,72 |  |  | 771.72 | [21 empty] | VV | 0 | viz.samostaný VV : 771,72
| 1.NP vnější dveře : (1,4*2,5+,9*2+1,4*2,5+1,26*2,6)*-1 |  |  | -12.076 | [21 empty] | VV | 0 | 1.NP vnější dveře : (1,4*2,5+,9*2+1,4*2,5+1,26*2,6)*-1
| 2.NP : (1,06*2,08*2+1,36*2,5)*-1 |  |  | -7.8096 | [21 empty] | VV | 0 | 2.NP : (1,06*2,08*2+1,36*2,5)*-1
| 1,NP vchod : 2,5*3,25*-1 |  |  | -8.125 | [21 empty] | VV | 0 | 1,NP vchod : 2,5*3,25*-1
| 1.NP okna : (2,8*1,75+2,5*3,25*6+1,1*1,8*2)*-1 |  |  | -57.61 | [21 empty] | VV | 0 | 1.NP okna : (2,8*1,75+2,5*3,25*6+1,1*1,8*2)*-1
| 2.NP : 1,1*1,8*-1 |  |  | -1.98 | [21 empty] | VV | 0 | 2.NP : 1,1*1,8*-1
Díl | 63 | Podlahy a podlahové konstrukce |  |  |  | 0 |  | 957180.63 |  | 813051.67 |  | 0 |  | 298.95 |  | 0 |  |  |  |  | 905.15 |  |  |  |  | DIL
75 | 597071202R00 | Žlab odvodňovací MEA SELF LINE 150, dl. 1000 mm, třída zatížení B 125 | kus | 53.954 |  | 0 | 1822.08 | 98308.5 | 146.92 | 7926.92 | 21 | 0 | 0.14014 | 7.56 | 0 | 0 | 822-1 | RTS 25/II | RTS 25/II | 0.22582 | 12.18 |  |  |  |  | POL1_ | 20A8BCB7-5B7D-4E68-9C00-52A78831407A
| 132 : 3,755 |  |  | 3.755 | [21 empty] | VV | 0 | 132 : 3,755
| 139 : 2,575 |  |  | 2.575 | [21 empty] | VV | 0 | 139 : 2,575
| 141 : 14 |  |  | 14 | [21 empty] | VV | 0 | 141 : 14
| 148 : 6,117 |  |  | 6.117 | [21 empty] | VV | 0 | 148 : 6,117
| 149 : 4,49 |  |  | 4.49 | [21 empty] | VV | 0 | 149 : 4,49
| 150 : 4,975 |  |  | 4.975 | [21 empty] | VV | 0 | 150 : 4,975
| 151 : 9,021*2 |  |  | 18.042 | [21 empty] | VV | 0 | 151 : 9,021*2
76 | 597071211R00 | Krycí rošt MEA SELF LINE 150, dl. 1000 mm | kus | 108 |  | 0 | 1508.49 | 162916.92 | 34.51 | 3727.08 | 21 | 0 | 0.00455 | 0.49 | 0 | 0 | 822-1 | RTS 25/II | RTS 25/II | 0.05 | 5.4 |  |  |  |  | POL1_ | DA592093-E179-41D4-AED0-4367D64B965E
| 54*2 |  |  | 108 | [21 empty] | VV | 0 | 54*2
77 | 631312711RN5 | Mazanina betonová tl. 5 - 8 cm C 25/30, z betonu prostého XC2, ZAPA QUICKFLOOR | m3 | 51.2 |  | 0 | 4181.5 | 214092.8 | 1908.5 | 97715.2 | 21 | 0 | 2.323 | 118.94 | 0 | 0 | 801-1 | RTS 25/II | RTS 25/II | 3.213 | 164.51 |  |  |  |  | POL1_ | 2B4D7568-4DE6-4397-9FCE-F6EF975E0B38
| spádová vrstva desky : 1280*,04 |  |  | 51.2 | [21 empty] | VV | 0 | spádová vrstva desky : 1280*,04
78 | 632451065R00 | Potěr pískocementový, min. 25 MPa, tl. 50 mm | m2 | 1403.625 |  | 0 | 180.25 | 253003.41 | 299.75 | 420736.59 | 21 | 0 | 0.118 | 165.63 | 0 | 0 | 801-1 | RTS 25/II | RTS 25/II | 0.443 | 621.81 |  |  |  |  | POL1_ | 8F65AADA-0176-46B3-BF32-E85C6D183590
| podlahy 2.NP - 2x : 70,65*2 |  |  | 141.3 | [21 empty] | VV | 0 | podlahy 2.NP - 2x : 70,65*2
| střechy : 31,3*5,25+688+95+315 |  |  | 1262.325 | [21 empty] | VV | 0 | střechy : 31,3*5,25+688+95+315
79 | 632922953RT5 | Kladení dlaždic 50x50 cm na stavitel. terče plast., výškově stavitelné podstavce 151-191 mm | m2 | 199.8983 |  | 0 | 1143.39 | 228561.76 | 310.61 | 62090.42 | 21 | 0 | 0.00181 | 0.36 | 0 | 0 | 801-1 | RTS 25/II | RTS 25/II | 0.45 | 89.95 |  |  |  |  | POL1_ | AAF4598A-CEAC-4C08-AF6B-0A2FA1F10D76
| R01 : 18*11,5+1,6*4,5 |  |  | 214.2 | [21 empty] | VV | 0 | R01 : 18*11,5+1,6*4,5
| zvýšešný záhon : 5,095*(3,394+2,22)/2*-1 |  |  | -14.3017 | [21 empty] | VV | 0 | zvýšešný záhon : 5,095*(3,394+2,22)/2*-1
80 | 632-spec 01 | Terasová dlažba 500*500*20 | m2 | 239.88 |  | 0 | 0 | 0 | 600 | 143928 | 21 | 0 | 0 | 0 | 0 | 0 |  | Firemní | Indiv | 0 | 0 |  |  |  |  | POL1_ | 815304F9-558C-47C8-9AA6-D99438CBDD61
| 199,9*1,2 |  |  | 239.88 | [21 empty] | VV | 0 | 199,9*1,2
81 | 633-01 | Štěrkový chodník na terase dle PD vč. kačírkové lišty | m2 | 59.73 |  | 0 | 0 | 0 | 220 | 13140.6 | 21 | 0 | 0.1 | 5.97 | 0 | 0 |  | Firemní | Indiv | 0 | 0 |  |  |  |  | POL1_ | 4B3C805E-5148-4AF2-BF98-EBFC4C74B97F
| 4,3*(1,6+,5) |  |  | 9.03 | [21 empty] | VV | 0 | 4,3*(1,6+,5)
| 2,6*(10,2+9,3) |  |  | 50.7 | [21 empty] | VV | 0 | 2,6*(10,2+9,3)
82 | 633-02 | Podlaha z terasových prken 105mm dle PD | m2 | 21.07 |  | 0 | 0 | 0 | 2600 | 54782 | 21 | 0 | 0 | 0 | 0 | 0 |  | Firemní | Indiv | 0 | 0 |  |  |  |  | POL1_ | 08729051-9005-4CF2-B174-7A56CF378B7B
| 4,3*4,9 |  |  | 21.07 | [21 empty] | VV | 0 | 4,3*4,9
83 | 771249111R00 | Řezání dlaždic tl. 22 mm diamantovým kotoučem | m | 30.3 |  | 0 | 9.81 | 297.24 | 297.19 | 9004.86 | 21 | 0 | 0 | 0 | 0 | 0 | 800-771 | RTS 25/II | RTS 25/II | 0.373 | 11.3 |  |  |  |  | POL1_ | 8F4203F1-7810-4F8F-9B2F-D15A774B6FB0
| 10,7+2,9*2+9,4+4,4 |  |  | 30.3 | [21 empty] | VV | 0 | 10,7+2,9*2+9,4+4,4
Díl | 64 | Výplně otvorů |  |  |  | 0 |  | 0 |  | 1215000 |  | 0 |  | 0 |  | 0 |  |  |  |  | 0 |  |  |  |  | DIL
84 | 640-01 | Dveře protipožární EI 30 DP3-C 80x200 | ks | 3 |  | 0 | 0 | 0 | 25000 | 75000 | 21 | 0 | 0 | 0 | 0 | 0 |  | Firemní | Indiv | 0 | 0 |  |  |  |  | POL2_ | B58F1BD6-5D04-4F82-BDFF-2747E8B95F72
| D01, 06, 08 : 3 |  |  | 3 | [21 empty] | VV | 0 | D01, 06, 08 : 3
85 | 640-02 | Dveře protipožární EW 30 DP-C 90x200 | ks | 1 |  | 0 | 0 | 0 | 35000 | 35000 | 21 | 0 | 0 | 0 | 0 | 0 |  | Firemní | Indiv | 0 | 0 |  |  |  |  | POL2_ | 41E88B80-2671-4C83-A0E2-FDAA32C01546
| D10 : 1 |  |  | 1 | [21 empty] | VV | 0 | D10 : 1
86 | 640-03 | Dveře protipožární EW 30 DP-C 130x250 | ks | 1 |  | 0 | 0 | 0 | 95000 | 95000 | 21 | 0 | 0 | 0 | 0 | 0 |  | Firemní | Indiv | 0 | 0 |  |  |  |  | POL2_ | 5BD82829-291D-4F5F-AF02-ACDC1EB44840
| D21 : 1 |  |  | 1 | [21 empty] | VV | 0 | D21 : 1
87 | 640-04 | Posuvná vrata chladírenská 150x250 | ks | 9 |  | 0 | 0 | 0 | 80000 | 720000 | 21 | 0 | 0 | 0 | 0 | 0 |  | Firemní | Indiv | 0 | 0 |  |  |  |  | POL2_ | 6355D499-C09A-44B2-AEBE-16B13E0C4DA8
| D23 : | [24 empty] | VV | 0 | D23 :
| m132 : 2 |  |  | 2 | [21 empty] | VV | 0 | m132 : 2
| 148 : 2 |  |  | 2 | [21 empty] | VV | 0 | 148 : 2
| 150 : 2 |  |  | 2 | [21 empty] | VV | 0 | 150 : 2
| 149 : 1 |  |  | 1 | [21 empty] | VV | 0 | 149 : 1
| 146 : 1 |  |  | 1 | [21 empty] | VV | 0 | 146 : 1
| 141 : 1 |  |  | 1 | [21 empty] | VV | 0 | 141 : 1
88 | 640-05 | Posuvná vrata chladírenská 100*200 | ks | 1 |  | 0 | 0 | 0 | 75000 | 75000 | 21 | 0 | 0 | 0 | 0 | 0 |  | Firemní | Indiv | 0 | 0 |  |  |  |  | POL2_ | D5F0ED0B-1B36-4BF4-8624-B876994BD058
| D13 - 147 : 1 |  |  | 1 | [21 empty] | VV | 0 | D13 - 147 : 1
89 | 640-06 | Rolovací vrata 150*250 | ks | 4 |  | 0 | 0 | 0 | 30000 | 120000 | 21 | 0 | 0 | 0 | 0 | 0 |  | Firemní | Indiv | 0 | 0 |  |  |  |  | POL2_ | 1D17A5DC-33AA-47F9-9ABF-6C8F05C9EDD6
| D23 : | [24 empty] | VV | 0 | D23 :
| m 135+136 : 2 |  |  | 2 | [21 empty] | VV | 0 | m 135+136 : 2
| 145 : 1 |  |  | 1 | [21 empty] | VV | 0 | 145 : 1
| 146 : 1 |  |  | 1 | [21 empty] | VV | 0 | 146 : 1
90 | 640-07 | Sekční vrata 210*310 + integrované dveře | ks | 1 |  | 0 | 0 | 0 | 95000 | 95000 | 21 | 0 | 0 | 0 | 0 | 0 |  | Firemní | Indiv | 0 | 0 |  |  |  |  | POL2_ | 97829021-BC4B-4A1F-ADE3-521BDCFC3AEC
| D27 : 1 |  |  | 1 | [21 empty] | VV | 0 | D27 : 1
Díl | 93 | Dokončovací práce inženýrských staveb |  |  |  | 0 |  | 0 |  | 192650 |  | 0 |  | 1 |  | 0 |  |  |  |  | 0 |  |  |  |  | DIL
91 | 930-01 | Venkovní část příjmové rampy vč. těsnícího límce | kpl | 1 |  | 0 | 0 | 0 | 92650 | 92650 | 21 | 0 | 0 | 0 | 0 | 0 |  | Firemní | Kalkul | 0 | 0 |  |  |  |  | POL1_ | E43D3240-93D2-434C-A54F-0D433C48238B
92 | 930-02 | Střešní prostup pro VZT 2000*3800 do m.č. 117 vč. HI a tepelné izolace | kpl | 1 |  | 0 | 0 | 0 | 100000 | 100000 | 21 | 0 | 1 | 1 | 0 | 0 |  | Firemní | Indiv | 0 | 0 |  |  |  |  | POL1_ | 929BF416-35A8-43CA-A1E8-E11CEC1BA5B1
Díl | 99 | Staveništní přesun hmot |  |  |  | 0 |  | 0 |  | 3869500.43 |  | 0 |  | 0 |  | 0 |  |  |  |  | 6270.58 |  |  |  |  | DIL
93 | 998012021R00 | Přesun hmot pro budovy monolitické výšky do 6 m | t | 4960.898 |  | 0 | 0 | 0 | 780 | 3869500.43 | 21 | 0 | 0 | 0 | 0 | 0 | 801-1 | RTS 25/II | RTS 25/II | 1.264 | 6270.58 |  |  |  |  | POL7_ | 909C3983-72AA-4E9E-806B-674BA807B55C
| Hmotnosti z položek s pořadovými čísly : | [24 empty] | VV | 0 | Hmotnosti z položek s pořadovými čísly :
| 9, 10, 12, 13, 14, 15, 16, 18, 19, 20, 21, 23, 24, 25, 26, 27, 28, 29, 30, 31, 32, 33, 34, 36, 37, : | [24 empty] | VV | 0 | 9, 10, 12, 13, 14, 15, 16, 18, 19, 20, 21, 23, 24, 25, 26, 27, 28, 29, 30, 31, 32, 33, 34, 36, 37, :
| 38, 39, 40, 41, 42, 43, 46, 47, 48, 49, 50, 51, 52, 53, 55, 56, 57, 58, 59, 60, 61, 62, 64, 65, 66, : | [24 empty] | VV | 0 | 38, 39, 40, 41, 42, 43, 46, 47, 48, 49, 50, 51, 52, 53, 55, 56, 57, 58, 59, 60, 61, 62, 64, 65, 66, :
| 67, 69, 70, 72, 73, 75, 76, 77, 78, 79, 81, 92 : | [24 empty] | VV | 0 | 67, 69, 70, 72, 73, 75, 76, 77, 78, 79, 81, 92 :
| Součet : 4960,89799 |  |  | 4960.898 | [21 empty] | VV | 0 | Součet : 4960,89799
Díl | 711 | Izolace proti vodě |  |  |  | 0 |  | 920942.24 |  | 1163090.51 |  | 0 |  | 7.13 |  | 0 |  |  |  |  | 1596.32 |  |  |  |  | DIL
94 | 711131311R00 | Provedení izolace nopovou fólií, na ploše vodorovné, včetně pásky | m2 | 164.325 |  | 0 | 27.85 | 4576.45 | 208.15 | 34204.25 | 21 | 0 | 0 | 0 | 0 | 0 | 800-711 | RTS 25/II | RTS 25/II | 0.29 | 47.65 |  |  |  |  | POL1_ | D2C4A539-EC5C-4888-85A1-3D0A732B4FA7
| R 08 : 31,3*5,25 |  |  | 164.325 | [21 empty] | VV | 0 | R 08 : 31,3*5,25
95 | 711132311R00 | Provedení izolace nopovou fólií, na ploše svislé, včetně uchycení a těsnění | m2 | 481.43 |  | 0 | 62.69 | 30180.85 | 243.81 | 117377.45 | 21 | 0 | 0.0001 | 0.05 | 0 | 0 | 800-711 | RTS 25/II | RTS 25/II | 0.34 | 163.69 |  |  |  |  | POL1_ | 24DB5C28-8348-4775-A990-A165D76B0030
| izolace pod terénem : 481,43 |  |  | 481.43 | [21 empty] | VV | 0 | izolace pod terénem : 481,43
96 | 711210020RA0 | Stěrka hydroizolační těsnicí hmotou Remmers | m2 | 626.33 |  | 0 | 560.4 | 350995.33 | 305.6 | 191406.45 | 21 | 0 | 0.00378 | 2.37 | 0 | 0 | AP-PSV | RTS 25/II | RTS 25/II | 0.42403 | 265.58 |  |  |  |  | POL2_ | 748F5853-7535-42CB-8529-1652F241EC0E
| 131-136+139-151 : 11,84+28,45+4,83+3,13+15,61+24,04+30,32+3,96+103,94 |  |  | 226.12 | [21 empty] | VV | 0 | 131-136+139-151 : 11,84+28,45+4,83+3,13+15,61+24,04+30,32+3,96+103,94
| 9,58+7,36+11,19+62,07+8,74+10,28+61,98+54,22+49,62+125,17 |  |  | 400.21 | [21 empty] | VV | 0 | 9,58+7,36+11,19+62,07+8,74+10,28+61,98+54,22+49,62+125,17
97 | 711470010RAE | Izolace proti vodě fólií volně, podkladní a ochranná textilie, vodorovná, podkladní textilie, fólie PVC-P FATRAFOL 803 tl. 1,0 mm, ochranná textilie | m2 | 1280 |  | 0 | 227.5 | 291200 | 407.5 | 521600 | 21 | 0 | 0.00211 | 2.7 | 0 | 0 | AP-PSV | RTS 25/II | RTS 25/II | 0.56531 | 723.6 |  |  |  |  | POL2_ | 2080180E-8E06-4020-A544-157D74C4510D
| ZP : 1280 |  |  | 1280 | [21 empty] | VV | 0 | ZP : 1280
98 | 711470020RAE | Izolace proti vodě fólií volně, podkladní a ochranná textilie, svislá, podkladní textilie, fólie PVC-P FATRAFOL 803 tl. 1,0 mm, ochranná textilie | m2 | 481.43 |  | 0 | 249.2 | 119972.36 | 587.8 | 282984.55 | 21 | 0 | 0.00264 | 1.27 | 0 | 0 | AP-PSV | RTS 25/II | RTS 25/II | 0.82214 | 395.8 |  |  |  |  | POL2_ | 7CC029D0-6FD9-4311-A046-41F37D428317
| izolace pod terénem : 481,43 |  |  | 481.43 | [21 empty] | VV | 0 | izolace pod terénem : 481,43
99 | 28323125R | Fólie nopová PE-HD, DEKDREN T20 GARDEN s perforací, výška nopů 20 mm, | m2 | 742.6182 |  | 0 | 167 | 124017.25 | 0 | 0 | 21 | 0 | 0.001 | 0.74 | 0 | 0 | SPCM | RTS 25/II | RTS 25/II | 0 | 0 |  |  |  |  | POL3_0 | 96CCD68B-FF03-4B54-B629-AEE466B98111
| (481,43+164,325)*1,15 |  |  | 742.6182 | [21 empty] | VV | 0 | (481,43+164,325)*1,15
100 | 998711201R00 | Přesun hmot pro izolace proti vodě, v objektech výšky do 6 m | % | 3103.5625 |  | 0 | 0 | 0 | 5 | 15517.81 | 21 | 0 | 0 | 0 | 0 | 0 | 800-711 | RTS 25/II | RTS 25/II | 0 | 0 |  |  |  |  | POL7_ | 93AEE6C4-4DE2-4939-8016-625B96785B10
| Ceny z položek s pořadovými čísly : | [24 empty] | VV | 0 | Ceny z položek s pořadovými čísly :
| 94, 95, 99 : | [24 empty] | VV | 0 | 94, 95, 99 :
| Součet : 3103,56250 |  |  | 3103.5625 | [21 empty] | VV | 0 | Součet : 3103,56250
Díl | 712 | Povlakové krytiny |  |  |  | 0 |  | 902538.7 |  | 1041172.38 |  | 0 |  | 4.66 |  | 0 |  |  |  |  | 1315.97 |  |  |  |  | DIL
101 | 712370010RAC | Povlaková krytina střech do 10°, fólie, kotvená, fólie PVC-P FATRAFOL 804 tl. 2,0 mm | m2 | 1362.0758 |  | 0 | 662.62 | 902538.7 | 696.38 | 948522.38 | 21 | 0 | 0.00342 | 4.66 | 0 | 0 | AP-PSV | RTS 25/II | RTS 25/II | 0.96615 | 1315.97 |  |  |  |  | POL2_ | 025861D0-496D-4174-94DB-079546886D31
| R01+02+04 : (315-50,92415)*2 |  |  | 528.1517 | [21 empty] | VV | 0 | R01+02+04 : (315-50,92415)*2
| R03 : 2,567*(10,474+9,364) |  |  | 50.9241 | [21 empty] | VV | 0 | R03 : 2,567*(10,474+9,364)
| R05 : 95 |  |  | 95 | [21 empty] | VV | 0 | R05 : 95
| R06+07 : 688 |  |  | 688 | [21 empty] | VV | 0 | R06+07 : 688
102 | 71237-01 | Příplatek za kontrolní systém dvojité HI | kpl | 1 |  | 0 | 0 | 0 | 92650 | 92650 | 21 | 0 | 0 | 0 | 0 | 0 |  | Firemní | Kalkul | 0 | 0 |  |  |  |  | POL2_ | AE271CA1-44C2-4733-BB59-45C608C2E02E
Díl | 713 | Izolace tepelné |  |  |  | 0 |  | 1938885.21 |  | 2573938.95 |  | 0 |  | 24.19 |  | 0 |  |  |  |  | 1351.87 |  |  |  |  | DIL
103 | 713-05 | Odtokové žlaby dle PD vč. fenolitické pěny a vyhřívaných střešních vpustí | m | 109.7 |  | 0 | 0 | 0 | 400 | 43880 | 21 | 0 | 0 | 0 | 0 | 0 |  | Firemní | Indiv | 0 | 0 |  |  |  |  | POL1_ | 6C1BC7B7-CFD1-4903-92B0-B92B6E328E45
| 15+24+32+11,5+11,7+9+6,5 |  |  | 109.7 | [21 empty] | VV | 0 | 15+24+32+11,5+11,7+9+6,5
104 | 713121111R00 | Montáž tepelné nebo kročejové izolace podlah na sucho, jednovrstvé | m2 | 1296.65 |  | 0 | 0 | 0 | 57.4 | 74427.71 | 21 | 0 | 0 | 0 | 0 | 0 | 800-713 | RTS 25/II | RTS 25/II | 0.08 | 103.73 |  |  |  |  | POL1_ | B85D7B5E-AC6F-45FE-AEC6-964B67B46DA1
| podlahy : | [24 empty] | VV | 0 | podlahy :
| 1.NP-EPS 200/150/190 : 1280-54 |  |  | 1226 | [21 empty] | VV | 0 | 1.NP-EPS 200/150/190 : 1280-54
| 2.NP : | [24 empty] | VV | 0 | 2.NP :
| F 03- EPS200/30 : 18,46+10,22 |  |  | 28.68 | [21 empty] | VV | 0 | F 03- EPS200/30 : 18,46+10,22
| F04-EPS200/250 : (70,65-28,68) |  |  | 41.97 | [21 empty] | VV | 0 | F04-EPS200/250 : (70,65-28,68)
105 | 713131131R00 | Montáž tepelné izolace stěn lepením | m2 | 481.43 |  | 0 | 44.51 | 21428.45 | 200.99 | 96762.62 | 21 | 0 | 0.003 | 1.44 | 0 | 0 | 800-713 | RTS 25/II | RTS 25/II | 0.28 | 134.8 |  |  |  |  | POL1_ | 1EACA1DA-39ED-437C-9C97-7457A911FB28
| pod terénem : 481,43 |  |  | 481.43 | [21 empty] | VV | 0 | pod terénem : 481,43
106 | 713141124R00 | Montáž tepelné izolace střech, na pruhy lepidla, 1 vrstva | m2 | 2360.325 |  | 0 | 84.51 | 199471.07 | 85.99 | 202964.35 | 21 | 0 | 0.00016 | 0.38 | 0 | 0 | 800-713 | RTS 25/II | RTS 25/II | 0.12 | 283.24 |  |  |  |  | POL1_ | 3C1BB425-F685-4036-9694-910F70A9FBA7
| R01+02+03+04 : 315+315 |  |  | 630 | [21 empty] | VV | 0 | R01+02+03+04 : 315+315
| R05 : 95+95 |  |  | 190 | [21 empty] | VV | 0 | R05 : 95+95
| R06+07 : 688+688 |  |  | 1376 | [21 empty] | VV | 0 | R06+07 : 688+688
| R08 : 31,3*5,25 |  |  | 164.325 | [21 empty] | VV | 0 | R08 : 31,3*5,25
107 | 713191100RT9 | Položení separační fólie, včetně dodávky PE fólie | m2 | 2452 |  | 0 | 8.28 | 20302.56 | 50.22 | 123139.44 | 21 | 0 | 3e-05 | 0.07 | 0 | 0 | 800-713 | RTS 25/II | RTS 25/II | 0.07 | 171.64 |  |  |  |  | POL1_ | D9F1EF3D-4E3B-4E72-A224-7CA339C2F253
| 1.NP-EPS 200/150/190 : (1280-54)*2 |  |  | 2452 | [21 empty] | VV | 0 | 1.NP-EPS 200/150/190 : (1280-54)*2
108 | 71321111X1 | Montáž tepelné izolace chlazených místností, stropy - zavěšený podhled + PUR panel 100mm | m2 | 641.31 |  | 0 | 457.04 | 293104.32 | 792.96 | 508533.18 | 21 | 0 | 0.00337 | 2.16 | 0 | 0 |  | Firemní | Indiv | 0.441 | 282.82 |  |  |  |  | POL1_ | 6B57EA72-EB03-40E7-AE33-B270E2CD0FAB
| 103+105+131-136 : 8,87+6,11+11,84+28,45+4,83+3,13+15,61+24,04 |  |  | 102.88 | [21 empty] | VV | 0 | 103+105+131-136 : 8,87+6,11+11,84+28,45+4,83+3,13+15,61+24,04
| 139-151 : 30,32+3,96+103,94+9,58+7,36+11,19+62,07+8,74+10,28+61,98+54,22+49,62+125,17 |  |  | 538.43 | [21 empty] | VV | 0 | 139-151 : 30,32+3,96+103,94+9,58+7,36+11,19+62,07+8,74+10,28+61,98+54,22+49,62+125,17
109 | 71321213X1 | Montáž tepelné izolace chlazených místností, stěny, + PUR panel 100mm | m2 | 460.609 |  | 0 | 349.16 | 160826.24 | 650.84 | 299782.76 | 21 | 0 | 0.00171 | 0.79 | 0 | 0 |  | Firemní | Indiv | 0.24 | 110.55 |  |  |  |  | POL1_ | 1196B2CB-6189-497A-9FD8-3846A6A089DB
| 149+50+51 : (13,436+,1*4+5,054+5,554+9,232+9,838)*3,2 |  |  | 139.2448 | [21 empty] | VV | 0 | 149+50+51 : (13,436+,1*4+5,054+5,554+9,232+9,838)*3,2
| 131+134+136 : (9,8+5,5+1,2+2,565+2,4+4,421)*3,2 |  |  | 82.8352 | [21 empty] | VV | 0 | 131+134+136 : (9,8+5,5+1,2+2,565+2,4+4,421)*3,2
| dveře : ,8*2*3*-1 |  |  | -4.8 | [21 empty] | VV | 0 | dveře : ,8*2*3*-1
| 142+3+4+5 : (3,5+1,931+,5+13,791+7,8+3,699)*3,2 |  |  | 99.9072 | [21 empty] | VV | 0 | 142+3+4+5 : (3,5+1,931+,5+13,791+7,8+3,699)*3,2
| dveře : 2,1*2,5*-1+,9*2*-1+1,8*2,5*-1 |  |  | -11.55 | [21 empty] | VV | 0 | dveře : 2,1*2,5*-1+,9*2*-1+1,8*2,5*-1
| okna : 1,1*1,8*2*-1 |  |  | -3.96 | [21 empty] | VV | 0 | okna : 1,1*1,8*2*-1
| 139+141 : (4,1+4,416+,1*4+6,755+3,3+18,005)*3,2 |  |  | 118.3232 | [21 empty] | VV | 0 | 139+141 : (4,1+4,416+,1*4+6,755+3,3+18,005)*3,2
| dveře : 1*2*-1 |  |  | -2 | [21 empty] | VV | 0 | dveře : 1*2*-1
| okna : 2,3*1,75*5*-1 |  |  | -20.125 | [21 empty] | VV | 0 | okna : 2,3*1,75*5*-1
| 103+4+5 : (3,175+2,5)*2*3,1+(3,03+(2,385+2,753)*2)*3,1 |  |  | 76.4336 | [21 empty] | VV | 0 | 103+4+5 : (3,175+2,5)*2*3,1+(3,03+(2,385+2,753)*2)*3,1
| dveře : ,8*2*3*-1 |  |  | -4.8 | [21 empty] | VV | 0 | dveře : ,8*2*3*-1
| okno : (2,8*1,75+2*1*2)*-1 |  |  | -8.9 | [21 empty] | VV | 0 | okno : (2,8*1,75+2*1*2)*-1
110 | 713291311R00 | Parotěsná zábrana při tepelné izolace podlah chlazených místností ve složení: Sa, Na, Nap, R330H, Na | m2 | 1262.325 |  | 0 | 383.51 | 484114.26 | 150.49 | 189967.29 | 21 | 0 | 0.01024 | 12.93 | 0 | 0 | 800-713 | RTS 25/II | RTS 25/II | 0.21 | 265.09 |  |  |  |  | POL1_ | B0C36169-C7D0-490F-BA62-C0DADEDD1613
| R01+02+04 : (315-50,92415) |  |  | 264.0759 | [21 empty] | VV | 0 | R01+02+04 : (315-50,92415)
| R03 : 2,567*(10,474+9,364) |  |  | 50.9241 | [21 empty] | VV | 0 | R03 : 2,567*(10,474+9,364)
| R05 : 95 |  |  | 95 | [21 empty] | VV | 0 | R05 : 95
| R06+07 : 688 |  |  | 688 | [21 empty] | VV | 0 | R06+07 : 688
| R 08 : 31,3*5,25 |  |  | 164.325 | [21 empty] | VV | 0 | R 08 : 31,3*5,25
111 | 7133131X1 | Montáž tepelně izolační příčky + PUR panel 100mm | m2 | 443.0056 |  | 0 | 0 | 0 | 2038.3 | 902978.31 | 21 | 0 | 0 | 0 | 0 | 0 |  | Firemní | Kalkul | 0 | 0 |  |  |  |  | POL1_ | 48C873D5-70DE-4A8F-8DD6-6221935C8952
| 151/150/149/145 : (9,838*2+11,624+1,811+,1*3+5,054+5,554)*3,2 |  |  | 140.8608 | [21 empty] | VV | 0 | 151/150/149/145 : (9,838*2+11,624+1,811+,1*3+5,054+5,554)*3,2
| D23 : 1,5*2,5*3*-1 |  |  | -11.25 | [21 empty] | VV | 0 | D23 : 1,5*2,5*3*-1
| 131/2/3/4/5 : (4+3,6+6,4+1,2*2+6,8+6+,1+2,431+2,054+,1+2,433)*3,2 |  |  | 116.2176 | [21 empty] | VV | 0 | 131/2/3/4/5 : (4+3,6+6,4+1,2*2+6,8+6+,1+2,431+2,054+,1+2,433)*3,2
| D23 : 1,5*2,5*4*-1 |  |  | -15 | [21 empty] | VV | 0 | D23 : 1,5*2,5*4*-1
| ,8*2*2*-1 |  |  | -3.2 | [21 empty] | VV | 0 | ,8*2*2*-1
| 145 : (3,5+1,931+1,9+20,8+2)*3,2 |  |  | 96.4192 | [21 empty] | VV | 0 | 145 : (3,5+1,931+1,9+20,8+2)*3,2
| D23 : 1,5*2,5*4*-1 |  |  | -15 | [21 empty] | VV | 0 | D23 : 1,5*2,5*4*-1
| 141/2/3/4 : (6,597+3,499*2)*3,2 |  |  | 43.504 | [21 empty] | VV | 0 | 141/2/3/4 : (6,597+3,499*2)*3,2
| dveře : ,8*2*2*-1+,7*2*-1 |  |  | -4.6 | [21 empty] | VV | 0 | dveře : ,8*2*2*-1+,7*2*-1
| okno : 1,6*1,2*-1 |  |  | -1.92 | [21 empty] | VV | 0 | okno : 1,6*1,2*-1
| 146/147/8 : (14,9+4,2+3,938+4,416*2+3,2)*3,2 |  |  | 112.224 | [21 empty] | VV | 0 | 146/147/8 : (14,9+4,2+3,938+4,416*2+3,2)*3,2
| D23 : 1,5*2,5*3*-1 |  |  | -11.25 | [21 empty] | VV | 0 | D23 : 1,5*2,5*3*-1
| dveře : 1*2*2*-1 |  |  | -4 | [21 empty] | VV | 0 | dveře : 1*2*2*-1
112 | 283754568R | Deska izolační XPS, FIBRAN 300-L tl. 200 mm | m2 | 529.573 |  | 0 | 787 | 416773.95 | 0 | 0 | 21 | 0 | 0.007 | 3.71 | 0 | 0 | SPCM | RTS 25/II | RTS 25/II | 0 | 0 |  |  |  |  | POL3_0 | 1D4B10F8-A227-40B4-8217-C5A5580BAC07
| pod terénem : 481,43*1,1 |  |  | 529.573 | [21 empty] | VV | 0 | pod terénem : 481,43*1,1
113 | 283757160.AI | Deska izolační EPS 200, Isover | m3 | 206.7259 |  | 0 | 357 | 73801.16 | 17.85 | 3690.06 | 21 | 0 | 0.003 | 0.62 | 0 | 0 |  | Firemní | Kalkul | 0 | 0 |  |  |  |  | POL3_0 | DF89C0E6-943A-4D57-AAF9-F0EA226A9DA1
| F01 : (1280-54)*,15*1,1 |  |  | 202.29 | [21 empty] | VV | 0 | F01 : (1280-54)*,15*1,1
| F02 : 6,8*14,826*,04*1,1 |  |  | 4.4359 | [21 empty] | VV | 0 | F02 : 6,8*14,826*,04*1,1
114 | 28375861R1 | Deska izolační EPS 150 s grafitem, BACHL EXTRAPOR | m3 | 417.8 |  | 0 | 644 | 269063.2 | 32.2 | 13453.16 | 21 | 0 | 0.005 | 2.09 | 0 | 0 |  | Firemní | Kalkul | 0 | 0 |  |  |  |  | POL3_0 | 05E5ACE4-0DF5-4A9F-B6E6-082D6926EA28
| R01+02+03+04 : 315*,2+315*,11 |  |  | 97.65 | [21 empty] | VV | 0 | R01+02+03+04 : 315*,2+315*,11
| R05 : 95*,2+95*,11 |  |  | 29.45 | [21 empty] | VV | 0 | R05 : 95*,2+95*,11
| R06+07 : 688*,2+688*,11 |  |  | 213.28 | [21 empty] | VV | 0 | R06+07 : 688*,2+688*,11
| R08 : 31,3*5,25*,24 |  |  | 39.438 | [21 empty] | VV | 0 | R08 : 31,3*5,25*,24
| prořez : 379,82*0,1 |  |  | 37.982 | [21 empty] | VV | 0 | prořez : 379,82*0,1
115 | 998713201R00 | Přesun hmot pro izolace tepelné, v objektech výšky do 6 m | % | 43984.6408 |  | 0 | 0 | 0 | 2.6 | 114360.07 | 21 | 0 | 0 | 0 | 0 | 0 | 800-713 | RTS 25/II | RTS 25/II | 0 | 0 |  |  |  |  | POL7_ | B0F3D738-3997-4C33-A893-D78A374051B4
| Ceny z položek s pořadovými čísly : | [24 empty] | VV | 0 | Ceny z položek s pořadovými čísly :
| 103, 104, 105, 106, 107, 108, 109, 110, 111, 112, 113, 114 : | [24 empty] | VV | 0 | 103, 104, 105, 106, 107, 108, 109, 110, 111, 112, 113, 114 :
| Součet : 43984,64080 |  |  | 43984.6408 | [21 empty] | VV | 0 | Součet : 43984,64080
Díl | 764 | Konstrukce klempířské |  |  |  | 0 |  | 58735.1 |  | 118364.9 |  | 0 |  | 1.31 |  | 0 |  |  |  |  | 165.76 |  |  |  |  | DIL
116 | 764330010RAF | Lemování zdí z Pz plechu, rš 750 mm | m | 230 |  | 0 | 255.37 | 58735.1 | 514.63 | 118364.9 | 21 | 0 | 0.00569 | 1.31 | 0 | 0 | AP-PSV | RTS 25/II | RTS 25/II | 0.72068 | 165.76 |  |  |  |  | POL2_ | 8B22441F-69EB-4D38-89E4-3A0589DCB247
| atiky : 230 |  |  | 230 | [21 empty] | VV | 0 | atiky : 230
Díl | 766 | Konstrukce truhlářské, okna a dveře |  |  |  | 0 |  | 1367645.13 |  | 349583.85 |  | 0 |  | 6.76 |  | 0 |  |  |  |  | 466.18 |  |  |  |  | DIL
117 | 766-01 | Sanitární příčky v sociálních zařízeních vč. dveří | m2 | 17.7 |  | 0 | 0 | 0 | 1450 | 25665 | 21 | 0 | 0 | 0 | 0 | 0 |  | Firemní | Indiv | 0 | 0 |  |  |  |  | POL1_ | 7E1F0A50-6A80-4FBF-99DF-46EA86F70EFF
| 2.NP 204 : (1,8+2,1)*2+0,7*1,5*2 |  |  | 9.9 | [21 empty] | VV | 0 | 2.NP 204 : (1,8+2,1)*2+0,7*1,5*2
| 207 : (1,8+2,1)*2 |  |  | 7.8 | [21 empty] | VV | 0 | 207 : (1,8+2,1)*2
118 | 070212109RA0 | Dveře vnitřní dřevěné šířky do 900 mm, ocelová zárubeň do zdiva, kování, přechodová lišta | kus | 45 |  | 0 | 10148.73 | 456692.85 | 3091.27 | 139107.15 | 21 | 0 | 0.05343 | 2.4 | 0 | 0 | AP-KP | RTS 25/II | RTS 25/II | 4.5163 | 203.23 |  |  |  |  | POL2_ | 164F7B18-F640-49A3-8219-AAAC0E64CB06
| 1.NP D02,3,5,6,7,10,11 : 40 |  |  | 40 | [21 empty] | VV | 0 | 1.NP D02,3,5,6,7,10,11 : 40
| 2.NP D03,6,10 : 5 |  |  | 5 | [21 empty] | VV | 0 | 2.NP D03,6,10 : 5
119 | 070221112RA0 | Dveře vchodové plastové, plochy do 2 m2, zapuštěná montáž, těsnění spáry | m2 | 28.8856 |  | 0 | 10601.63 | 306234.44 | 3918.37 | 113184.47 | 21 | 0 | 0.03191 | 0.92 | 0 | 0 | AP-KP | RTS 25/II | RTS 25/II | 5.5475 | 160.24 |  |  |  |  | POL2_ | FC0AF7BD-8B80-4FD8-8146-8FFBC51ADC32
| 1.NP vnější : 1,4*2,5+,9*2+1,4*2,5+1,26*2,6 |  |  | 12.076 | [21 empty] | VV | 0 | 1.NP vnější : 1,4*2,5+,9*2+1,4*2,5+1,26*2,6
| vnitřní D 05 : ,9*2*2 |  |  | 3.6 | [21 empty] | VV | 0 | vnitřní D 05 : ,9*2*2
| D12 : 0,9*2 |  |  | 1.8 | [21 empty] | VV | 0 | D12 : 0,9*2
| 2.NP : 1,06*2,08*2+1,36*2,5 |  |  | 7.8096 | [21 empty] | VV | 0 | 2.NP : 1,06*2,08*2+1,36*2,5
| D12 : ,9*2*2 |  |  | 3.6 | [21 empty] | VV | 0 | D12 : ,9*2*2
120 | 070221114RA0 | Dveře vchodové plastové, plochy do 4 m2, zapuštěná montáž, těsnění spáry | m2 | 18.895 |  | 0 | 9710.63 | 183482.35 | 1789.37 | 33810.15 | 21 | 0 | 0.0324 | 0.61 | 0 | 0 | AP-KP | RTS 25/II | RTS 25/II | 2.5582 | 48.34 |  |  |  |  | POL2_ | F4F2C19A-EED7-4E27-8F1F-6D67999BA14D
| 1.NP D15 : 2,5*3,25 |  |  | 8.125 | [21 empty] | VV | 0 | 1.NP D15 : 2,5*3,25
| O03 : 2,5*2,1 |  |  | 5.25 | [21 empty] | VV | 0 | O03 : 2,5*2,1
| U04 - do 141 : 2,3*2,4 |  |  | 5.52 | [21 empty] | VV | 0 | U04 - do 141 : 2,3*2,4
121 | 766670029RA0 | Okno plastové oblé atyp | m2 | 70.115 |  | 0 | 6007.78 | 421235.49 | 532.22 | 37316.61 | 21 | 0 | 0.04037 | 2.83 | 0 | 0 | AP-PSV | RTS 25/II | RTS 25/II | 0.77545 | 54.37 |  |  |  |  | POL2_ | E75215FB-647A-45BA-B367-BA555F0A127B
| 1.NP : 2,8*1,75+2,5*3,25*5+1,1*1,8*2 |  |  | 49.485 | [21 empty] | VV | 0 | 1.NP : 2,8*1,75+2,5*3,25*5+1,1*1,8*2
| vnitřní O 02+O 01 : 2,3*1,75*4 + 1,7*1,5 |  |  | 18.65 | [21 empty] | VV | 0 | vnitřní O 02+O 01 : 2,3*1,75*4 + 1,7*1,5
| 2.NP : 1,1*1,8 |  |  | 1.98 | [21 empty] | VV | 0 | 2.NP : 1,1*1,8
122 | 998766202R00 | Přesun hmot pro truhlářské konstrukce, v objektech výšky do 12 m | % | 256.65 |  | 0 | 0 | 0 | 1.95 | 500.47 | 21 | 0 | 0 | 0 | 0 | 0 | 800-766 | RTS 25/II | RTS 25/II | 0 | 0 |  |  |  |  | POL7_ | 569F4089-4994-4730-881F-2288A4CC0A43
| Ceny z položek s pořadovými čísly : | [24 empty] | VV | 0 | Ceny z položek s pořadovými čísly :
| 117 : | [24 empty] | VV | 0 | 117 :
| Součet : 256,65000 |  |  | 256.65 | [21 empty] | VV | 0 | Součet : 256,65000
Díl | 767 | Konstrukce zámečnické |  |  |  | 0 |  | 732351.55 |  | 324337.7 |  | 0 |  | 1.94 |  | 0 |  |  |  |  | 458.96 |  |  |  |  | DIL
123 | 767130061RBC | Podhled Armstrong, desky s rovnou hranou, desky Parafon Hygien, omyvatelné | m2 | 454.49 |  | 0 | 1611.37 | 732351.55 | 713.63 | 324337.7 | 21 | 0 | 0.00427 | 1.94 | 0 | 0 | AP-PSV | RTS 25/II | RTS 25/II | 1.0098 | 458.96 |  |  |  |  | POL2_ | 4D40B371-BF69-41B6-A734-225EAEAA0804
| 101+2+4 : 5,96+58,14+6,92 |  |  | 71.02 | [21 empty] | VV | 0 | 101+2+4 : 5,96+58,14+6,92
| 106-113 : 4,41+3,34+2,15+4,11+3,1+2,7+37,4+11,9 |  |  | 69.11 | [21 empty] | VV | 0 | 106-113 : 4,41+3,34+2,15+4,11+3,1+2,7+37,4+11,9
| 117 : 110,37 |  |  | 110.37 | [21 empty] | VV | 0 | 117 : 110,37
| 119-130 : 3,9+4,4+4,36+4,47+1,48+4,14+5,35+5,11+4,3+1,02+4,85+3,37+3,85 |  |  | 50.6 | [21 empty] | VV | 0 | 119-130 : 3,9+4,4+4,36+4,47+1,48+4,14+5,35+5,11+4,3+1,02+4,85+3,37+3,85
| 138+152-156 : 24,03+15,15+1,59+1,21+2,86+3,87 |  |  | 48.71 | [21 empty] | VV | 0 | 138+152-156 : 24,03+15,15+1,59+1,21+2,86+3,87
| 157 : 34,03 |  |  | 34.03 | [21 empty] | VV | 0 | 157 : 34,03
| 2.NP : 70,65 |  |  | 70.65 | [21 empty] | VV | 0 | 2.NP : 70,65
Díl | 771 | Podlahy z dlaždic a obklady |  |  |  | 0 |  | 356139.84 |  | 477724.16 |  | 0 |  | 14.15 |  | 0 |  |  |  |  | 667 |  |  |  |  | DIL
124 | 771270011RAC | Obklad schodišťových stupňů včetně soklíku, do tmele | m | 24 |  | 0 | 423.39 | 10161.36 | 750.61 | 18014.64 | 21 | 0 | 0.01062 | 0.25 | 0 | 0 | AP-PSV | RTS 25/II | RTS 25/II | 1.0387 | 24.93 |  |  |  |  | POL2_ | 4AA2CA21-D994-4BD4-B20F-451B2BD32ED8
| 115 : 1*24 |  |  | 24 | [21 empty] | VV | 0 | 115 : 1*24
125 | 771570012RAB | Dlažba z dlaždic keramických 200 x 200 mm, do tmele | m2 | 508 |  | 0 | 681.06 | 345978.48 | 904.94 | 459709.52 | 21 | 0 | 0.02737 | 13.9 | 0 | 0 | AP-PSV | RTS 25/II | RTS 25/II | 1.2639 | 642.07 |  |  |  |  | POL2_ | 52BC5FF0-AB9B-457F-A329-7D9FFB3C3E9A
| dle tabulky místností : 5,96+58,14+8,87+6,92+6,11+4,41+3,34+2,15+4,11+3,1+2,7+37,4 |  |  | 143.21 | [21 empty] | VV | 0 | dle tabulky místností : 5,96+58,14+8,87+6,92+6,11+4,41+3,34+2,15+4,11+3,1+2,7+37,4
| 40,61+9,55+110,37+3,9+4,4+4,36+4,47+1,48+4,14+5,35+5,11+4,3 |  |  | 198.04 | [21 empty] | VV | 0 | 40,61+9,55+110,37+3,9+4,4+4,36+4,47+1,48+4,14+5,35+5,11+4,3
| 1,02+4,85+3,37+3,85+24,3+15,15+1,59+1,21+2,86+3,87+34,03 |  |  | 96.1 | [21 empty] | VV | 0 | 1,02+4,85+3,37+3,85+24,3+15,15+1,59+1,21+2,86+3,87+34,03
| 2.NP : 70,65 |  |  | 70.65 | [21 empty] | VV | 0 | 2.NP : 70,65
Díl | 781 | Obklady keramické |  |  |  | 0 |  | 852216.6 |  | 967975.22 |  | 0 |  | 21.6 |  | 0 |  |  |  |  | 1350.69 |  |  |  |  | DIL
126 | 781475114RA0 | Obklad vnitřní keramický, tmel Mapei, do 300 x 300 mm | m2 | 1160.8366 |  | 0 | 734.14 | 852216.6 | 833.86 | 967975.22 | 21 | 0 | 0.01861 | 21.6 | 0 | 0 | AP-PSV | RTS 25/II | RTS 25/II | 1.1636 | 1350.69 |  |  |  |  | POL2_ | F8EB195C-C392-4F51-94C8-1481DB3D6255
| 102 : (5+11,63)*2*3,1-(1,4+2,5)-0,9*2*2-2,5*3,1*3 |  |  | 72.356 | [21 empty] | VV | 0 | 102 : (5+11,63)*2*3,1-(1,4+2,5)-0,9*2*2-2,5*3,1*3
| 104 : (2,285+3,03)*2*3,2-,8*2 |  |  | 32.416 | [21 empty] | VV | 0 | 104 : (2,285+3,03)*2*3,2-,8*2
| 106 : (2,285+1,8)*2*3,2-,8*2 |  |  | 24.544 | [21 empty] | VV | 0 | 106 : (2,285+1,8)*2*3,2-,8*2
| 107 : (2,385+1,4)*2*3,2-,7*2 |  |  | 22.824 | [21 empty] | VV | 0 | 107 : (2,385+1,4)*2*3,2-,7*2
| 108 : (2,385+1)*2*3,2-,7*2 |  |  | 20.264 | [21 empty] | VV | 0 | 108 : (2,385+1)*2*3,2-,7*2
| 109 : (2,385+1,8)*2*3,2-,7*2 |  |  | 25.384 | [21 empty] | VV | 0 | 109 : (2,385+1,8)*2*3,2-,7*2
| 110 : (2,385+1,3)*2*3,2-,8*2 |  |  | 21.984 | [21 empty] | VV | 0 | 110 : (2,385+1,3)*2*3,2-,8*2
| 111 : (1,5+1,8)*2*3,2-,8*2 |  |  | 19.52 | [21 empty] | VV | 0 | 111 : (1,5+1,8)*2*3,2-,8*2
| 117 : (23,228+4,75)*2*3,37-1,4*2,5 |  |  | 185.0717 | [21 empty] | VV | 0 | 117 : (23,228+4,75)*2*3,37-1,4*2,5
| 118 : (2,085+1,888)*2*3,2-,8*2 |  |  | 23.8272 | [21 empty] | VV | 0 | 118 : (2,085+1,888)*2*3,2-,8*2
| 119 : (2,335+1,888)*2*3,2-,8*2 |  |  | 25.4272 | [21 empty] | VV | 0 | 119 : (2,335+1,888)*2*3,2-,8*2
| 120 : (1,267+3,441)*2*3,2-(,8+,7)*2 |  |  | 27.1312 | [21 empty] | VV | 0 | 120 : (1,267+3,441)*2*3,2-(,8+,7)*2
| 121 : (3,185+2,044+,55)*2*3,2-,7*2*2 |  |  | 34.1856 | [21 empty] | VV | 0 | 121 : (3,185+2,044+,55)*2*3,2-,7*2*2
| 122 : (2,185+,9)*2*3,2-,7*2 |  |  | 18.344 | [21 empty] | VV | 0 | 122 : (2,185+,9)*2*3,2-,7*2
| 123 : (3,185+1,3)*2*3,2-,7*2*2 |  |  | 25.904 | [21 empty] | VV | 0 | 123 : (3,185+1,3)*2*3,2-,7*2*2
| 124 : (1,974+2,7)*2*3,2-(,7*2+,8)*2 |  |  | 25.5136 | [21 empty] | VV | 0 | 124 : (1,974+2,7)*2*3,2-(,7*2+,8)*2
| 125 : (2,43+2,099)*2*3,2-,8*2-,7*2 |  |  | 25.9856 | [21 empty] | VV | 0 | 125 : (2,43+2,099)*2*3,2-,8*2-,7*2
| 126 : (2,43+2,38)*2*3,2-,7*2*3 |  |  | 26.584 | [21 empty] | VV | 0 | 126 : (2,43+2,38)*2*3,2-,7*2*3
| 127 : (,9+1,3)*2*3,2-,7*2 |  |  | 12.68 | [21 empty] | VV | 0 | 127 : (,9+1,3)*2*3,2-,7*2
| 128 : (2,43+1,995)*2*3,2-,7*2*2 |  |  | 25.52 | [21 empty] | VV | 0 | 128 : (2,43+1,995)*2*3,2-,7*2*2
| 129 : (1,974+1,716)*2*3,2-,7*2 |  |  | 22.216 | [21 empty] | VV | 0 | 129 : (1,974+1,716)*2*3,2-,7*2
| 130 : (1,974+1,995)*2*3,2-,8*2 |  |  | 23.8016 | [21 empty] | VV | 0 | 130 : (1,974+1,995)*2*3,2-,8*2
| 138 : (1,84+7,447+6,265)*2*3,2-(,9+,8*2)*2 |  |  | 94.5328 | [21 empty] | VV | 0 | 138 : (1,84+7,447+6,265)*2*3,2-(,9+,8*2)*2
| 152 : (1,115+13,58)*2*3,1 |  |  | 91.109 | [21 empty] | VV | 0 | 152 : (1,115+13,58)*2*3,1
| 153 : (1,27+1,25)*2*3,1-,8*2 |  |  | 14.024 | [21 empty] | VV | 0 | 153 : (1,27+1,25)*2*3,1-,8*2
| 155 : (1,7+,15+1,8)*2*3,1-,9*2*2-1,3*2,5 |  |  | 15.78 | [21 empty] | VV | 0 | 155 : (1,7+,15+1,8)*2*3,1-,9*2*2-1,3*2,5
| 156 : (2,15+1,8)*2*3,1-,9*2 |  |  | 22.69 | [21 empty] | VV | 0 | 156 : (2,15+1,8)*2*3,1-,9*2
| 157 : (7,165+4,75)*2*3,37-1,5*2,5-,9*2 |  |  | 74.7571 | [21 empty] | VV | 0 | 157 : (7,165+4,75)*2*3,37-1,5*2,5-,9*2
| 204 : (4,395+1,8)*2*2,5-,8*2 |  |  | 29.375 | [21 empty] | VV | 0 | 204 : (4,395+1,8)*2*2,5-,8*2
| 205 : (2,9+1,802)*2*2,5-,8*2*2 |  |  | 20.31 | [21 empty] | VV | 0 | 205 : (2,9+1,802)*2*2,5-,8*2*2
| 207 : (2,09+3,309)*2*2,5-,8*2-,7*2 |  |  | 23.995 | [21 empty] | VV | 0 | 207 : (2,09+3,309)*2*2,5-,8*2-,7*2
| 208 : (2,096+1,1)*2*2,5-,7*2 |  |  | 14.58 | [21 empty] | VV | 0 | 208 : (2,096+1,1)*2*2,5-,7*2
| 209 : (2,15+1,85)*2*2,5-,9*2 |  |  | 18.2 | [21 empty] | VV | 0 | 209 : (2,15+1,85)*2*2,5-,9*2
[24 empty] | 12 | 21
| Celkem |  |  |  |  | 0 | [17 empty] | 0 | 0 | SUM
Poznámky uchazeče k zadání
POPUZIV
END
Note on S8: Jedná se o informaci, zda se jedná o položku, která je do rozpočtu zadána z cenové soustavy RTS, nebo vlastní.
Note on T8: Jedná se o název CÚ, která je zadána u položky rozpočtu

## 13
Položkový rozpočet | [25 empty] | #TypZaznamu#
S: |  | ODUNEC - zpracování masa s prodejnou | [23 empty] | STA
O: | [25 empty] | OBJ
R: | 1000081 | ODUNEC - zpracování masa s prodejnou | [23 empty] | ROZ
C: | 1000081 | ODUNEC - zpracování masa s prodejnou | [23 empty] | CAS_STR
C: | 13 | Zdravotechnická instalace | [23 empty] | CAS_STA
C: | 01 | Zdravotechnická instalace | [23 empty] | CAS_ROZ
# | Číslo položky | Název položky | MJ | Množství | Cena / MJ | Celkem | Dodávka | Dodávka celk. | Montáž | Montáž celk. | DPH | cena s DPH | hmotnost / MJ | hmotnost celk.(t) | dem. hmotnost / MJ | dem. hmotnost celk.(t) | Ceník | Cen. soustava / platnost | Cenová úroveň | Nhod / MJ | Nhod celk. | Dodavatel | Identifikace |  | CenaCelkem pro UzivDil | Typ | ParovaciUID
Díl | 1 | Zemní práce |  |  |  | 0 |  | 77514.26 |  | 379303.86 |  | 0 |  | 146.34 |  | 0 |  |  |  |  | 503.3 |  |  |  |  | DIL
1 | 132201212R00 | Hloubení rýh š.do 200 cm hor.3 do 1000m3,STROJNĚ | m3 | 95.0534 |  | 0 | 0 | 0 | 220.5 | 20959.29 | 21 | 0 | 0 | 0 | 0 | 0 | 800-1 | RTS 25/II | RTS 25/II | 0.156 | 14.83 |  | 1 |  |  | POL1_0 | Rozpočet Pol/1
2 | 132201219R00 | Přípl.za lepivost,hloubení rýh 200cm,hor.3,STROJNĚ | m3 | 95.0534 |  | 0 | 0 | 0 | 53.2 | 5056.84 | 21 | 0 | 0 | 0 | 0 | 0 | 800-1 | RTS 25/II | RTS 25/II | 0.084 | 7.98 |  | 2 |  |  | POL1_0 | Rozpočet Pol/2
3 | 132301212R00 | Hloubení rýh š.do 200 cm hor.4 do 1000 m3, STROJNĚ | m3 | 95.0534 |  | 0 | 0 | 0 | 473.5 | 45007.81 | 21 | 0 | 0 | 0 | 0 | 0 | 800-1 | RTS 25/II | RTS 25/II | 0.291 | 27.66 |  | 3 |  |  | POL1_0 | Rozpočet Pol/3
4 | 132301219R00 | Přípl.za lepivost,hloubení rýh 200cm,hor.4,STROJNĚ | m3 | 95.0534 |  | 0 | 0 | 0 | 105 | 9980.61 | 21 | 0 | 0 | 0 | 0 | 0 | 800-1 | RTS 25/II | RTS 25/II | 0.1483 | 14.1 |  | 4 |  |  | POL1_0 | Rozpočet Pol/4
5 | 151101101R00 | Pažení a rozepření stěn rýh - příložné - hl.do 2 m | m2 | 471.0846 |  | 0 | 14.74 | 6943.79 | 165.26 | 77851.44 | 21 | 0 | 0.00098 | 0.46 | 0 | 0 | 800-1 | RTS 25/II | RTS 25/II | 0.236 | 111.18 |  | 5 |  |  | POL1_0 | Rozpočet Pol/5
6 | 151101111R00 | Odstranění pažení stěn rýh - příložné - hl. do 2 m | m2 | 471.0846 |  | 0 | 0 | 0 | 40.2 | 18937.6 | 21 | 0 | 0 | 0 | 0 | 0 | 800-1 | RTS 25/II | RTS 25/II | 0.07 | 32.98 |  | 6 |  |  | POL1_0 | Rozpočet Pol/6
7 | 161101101R00 | Svislé přemístění výkopku z hor.1-4 do 2,5 m | m3 | 190.1069 |  | 0 | 0 | 0 | 187 | 35549.99 | 21 | 0 | 0 | 0 | 0 | 0 | 800-1 | RTS 25/II | RTS 25/II | 0.345 | 65.59 |  | 7 |  |  | POL1_0 | Rozpočet Pol/7
8 | 162201102R00 | Vodorovné přemístění výkopku z hor.1-4 do 50 m | m3 | 190.1069 |  | 0 | 0 | 0 | 62.7 | 11919.7 | 21 | 0 | 0 | 0 | 0 | 0 | 800-1 | RTS 25/II | RTS 25/II | 0.074 | 14.07 |  | 8 |  |  | POL1_0 | Rozpočet Pol/8
9 | 171201201R00 | Uložení sypaniny na skl.-sypanina na výšku přes 2m | m3 | 190.1069 |  | 0 | 0 | 0 | 21.3 | 4049.28 | 21 | 0 | 0 | 0 | 0 | 0 | 800-1 | RTS 25/II | RTS 25/II | 0.009 | 1.71 |  | 9 |  |  | POL1_0 | Rozpočet Pol/9
10 | 175101101RT2 | Obsyp potrubí bez prohození sypaniny, s dodáním štěrkopísku frakce 0 - 22 mm | m3 | 85.8104 |  | 0 | 822.4 | 70570.47 | 858.6 | 73676.81 | 21 | 0 | 1.7 | 145.88 | 0 | 0 | 800-1 | RTS 25/II | RTS 25/II | 1.587 | 136.18 |  | 10 |  |  | POL1_0 | Rozpočet Pol/10
11 | 174101101R00 | Zásyp jam, rýh, šachet se zhutněním | m3 | 104.2965 |  | 0 | 0 | 0 | 171 | 17834.7 | 21 | 0 | 0 | 0 | 0 | 0 | 800-1 | RTS 25/II | RTS 25/II | 0.202 | 21.07 |  | 11 |  |  | POL1_0 | Rozpočet Pol/11
12 | 167101101R00 | Nakládání výkopku z hor. 1 ÷ 4 v množství do 100 m3 | m3 | 85.8104 |  | 0 | 0 | 0 | 381.5 | 32736.67 | 21 | 0 | 0 | 0 | 0 | 0 | 800-1 | RTS 25/II | RTS 25/II | 0.652 | 55.95 |  | 12 |  |  | POL1_0 | Rozpočet Pol/12
13 | OZ1 | Poplatek za ekologickou likvidaci hornin, nekontaminovaných vč. dopravy | m3 | 85.8104 |  | 0 | 0 | 0 | 300 | 25743.12 | 21 | 0 | 0 | 0 | 0 | 0 |  | Firemní | Indiv | 0 | 0 |  | 13 |  |  | POL1_0 | Rozpočet Pol/13
Díl | 721 | Vnitřní kanalizace |  |  |  | 0 |  | 272094.09 |  | 387666.36 |  | 0 |  | 14.15 |  | 0 |  |  |  |  | 403.2 |  |  |  |  | DIL
14 | 721176114R00 | Potrubí HT odpadní svislé, D 75 x 1,9 mm | m | 8.9 |  | 0 | 203.92 | 1814.89 | 586.08 | 5216.11 | 21 | 0 | 0.00087 | 0.01 | 0 | 0 | 800-721 | RTS 25/II | RTS 25/II | 0.819 | 7.29 |  | 14 |  |  | POL1_0 | Rozpočet Pol/14
15 | 721176115R00 | Potrubí HT odpadní svislé, D 110 x 2,7 mm | m | 13.9 |  | 0 | 276.69 | 3845.99 | 570.31 | 7927.31 | 21 | 0 | 0.00133 | 0.02 | 0 | 0 | 800-721 | RTS 25/II | RTS 25/II | 0.797 | 11.08 |  | 15 |  |  | POL1_0 | Rozpočet Pol/15
16 | 721176116R00 | Potrubí HT odpadní svislé, D 125 x 3,1 mm | m | 13 |  | 0 | 554.24 | 7205.12 | 528.76 | 6873.88 | 21 | 0 | 0.00173 | 0.02 | 0 | 0 | 800-721 | RTS 25/II | RTS 25/II | 0.739 | 9.61 |  | 16 |  |  | POL1_0 | Rozpočet Pol/16
17 | 721176222R00 | Potrubí KG svodné (ležaté) v zemi, D 110 x 3,2 mm | m | 25.2 |  | 0 | 244.71 | 6166.69 | 573.29 | 14446.91 | 21 | 0 | 0.00177 | 0.04 | 0 | 0 | 800-721 | RTS 25/II | RTS 25/II | 0.8 | 20.16 |  | 17 |  |  | POL1_0 | Rozpočet Pol/17
18 | 721176223R00 | Potrubí KG svodné (ležaté) v zemi, D 125 x 3,2 mm | m | 129.9 |  | 0 | 358.71 | 46596.43 | 573.29 | 74470.37 | 21 | 0 | 0.0022 | 0.29 | 0 | 0 | 800-721 | RTS 25/II | RTS 25/II | 0.8 | 103.92 |  | 18 |  |  | POL1_0 | Rozpočet Pol/18
19 | 721176224R00 | Potrubí KG svodné (ležaté) v zemi, D 160 x 4,0 mm | m | 38.9 |  | 0 | 446.87 | 17383.24 | 394.13 | 15331.66 | 21 | 0 | 0.0032 | 0.12 | 0 | 0 | 800-721 | RTS 25/II | RTS 25/II | 0.55 | 21.4 |  | 19 |  |  | POL1_0 | Rozpočet Pol/19
20 | 721176225R00 | Potrubí KG svodné (ležaté) v zemi, D 200 x 4,9 mm | m | 26.4 |  | 0 | 445.04 | 11749.06 | 429.96 | 11350.94 | 21 | 0 | 0.00349 | 0.09 | 0 | 0 | 800-721 | RTS 25/II | RTS 25/II | 0.6 | 15.84 |  | 20 |  |  | POL1_0 | Rozpočet Pol/20
21 | 721176102R00 | Potrubí HT připojovací, D 40 x 1,8 mm | m | 108 |  | 0 | 79.02 | 8534.16 | 229.48 | 24783.84 | 21 | 0 | 0.00039 | 0.04 | 0 | 0 | 800-721 | RTS 25/II | RTS 25/II | 0.32 | 34.56 |  | 21 |  |  | POL1_0 | Rozpočet Pol/21
22 | 721176103R00 | Potrubí HT připojovací, D 50 x 1,8 mm | m | 11 |  | 0 | 96.69 | 1063.59 | 257.31 | 2830.41 | 21 | 0 | 0.00048 | 0.01 | 0 | 0 | 800-721 | RTS 25/II | RTS 25/II | 0.359 | 3.95 |  | 22 |  |  | POL1_0 | Rozpočet Pol/22
23 | 721176104R00 | Potrubí HT připojovací, D 75 x 1,9 mm | m | 3 |  | 0 | 128.17 | 384.51 | 324.33 | 972.99 | 21 | 0 | 0.00071 | 0 | 0 | 0 | 800-721 | RTS 25/II | RTS 25/II | 0.452 | 1.36 |  | 23 |  |  | POL1_0 | Rozpočet Pol/23
24 | 721176105R00 | Potrubí HT připojovací, D 110 x 2,7 mm | m | 31 |  | 0 | 269.6 | 8357.6 | 841.4 | 26083.4 | 21 | 0 | 0.00149 | 0.05 | 0 | 0 | 800-721 | RTS 25/II | RTS 25/II | 1.173 | 36.36 |  | 24 |  |  | POL1_0 | Rozpočet Pol/24
25 | 721194104R00 | Vyvedení odpadních výpustek, D 40 x 1,8 mm | kus | 18 |  | 0 | 0 | 0 | 112.5 | 2025 | 21 | 0 | 0 | 0 | 0 | 0 | 800-721 | RTS 25/II | RTS 25/II | 0.157 | 2.83 |  | 25 |  |  | POL1_0 | Rozpočet Pol/25
26 | 721194105R00 | Vyvedení odpadních výpustek, D 50 x 1,8 mm | kus | 6 |  | 0 | 0 | 0 | 125 | 750 | 21 | 0 | 0 | 0 | 0 | 0 | 800-721 | RTS 25/II | RTS 25/II | 0.174 | 1.04 |  | 26 |  |  | POL1_0 | Rozpočet Pol/26
27 | 721194109R00 | Vyvedení odpadních výpustek, D 110 x 2,3 mm | kus | 41 |  | 0 | 0 | 0 | 186 | 7626 | 21 | 0 | 0 | 0 | 0 | 0 | 800-721 | RTS 25/II | RTS 25/II | 0.259 | 10.62 |  | 27 |  |  | POL1_0 | Rozpočet Pol/27
28 | 721213041RT3 | Montáž odtokového žlabu, s betonáží prostoru , s dodávkou bet. směsi, vč.dod.žlabu nerez | m | 52 |  | 0 | 1719.03 | 89389.56 | 2935.97 | 152670.44 | 21 | 0 | 0.25768 | 13.4 | 0 | 0 |  | Firemní | Indiv | 1.4364 | 74.69 |  | 28 |  |  | POL1_0 | Rozpočet Pol/28
29 | 721223450RT2 | Vpusť podlahová (sklepní) se zápachovou uzávěrkou HL 72, HL72.1 D 75/110 mm, s izolační přírubou | kus | 30 |  | 0 | 2169.63 | 65088.9 | 110.37 | 3311.1 | 21 | 0 | 0.00117 | 0.04 | 0 | 0 | 800-721 | RTS 25/II | RTS 25/II | 0.154 | 4.62 |  | 29 |  |  | POL1_0 | Rozpočet Pol/29
30 | 721273144R00 | Nástavec větrací z PVC, D 75 mm, délka 920 mm | kus | 2 |  | 0 | 166.83 | 333.66 | 218.67 | 437.34 | 21 | 0 | 0.0028 | 0.01 | 0 | 0 | 800-721 | RTS 25/II | RTS 25/II | 0.333 | 0.67 |  | 30 |  |  | POL1_0 | Rozpočet Pol/30
31 | 721273145R00 | Nástavec větrací z PVC, D 110 mm, délka 930 mm | kus | 2 |  | 0 | 204.33 | 408.66 | 218.67 | 437.34 | 21 | 0 | 0.0038 | 0.01 | 0 | 0 | 800-721 | RTS 25/II | RTS 25/II | 0.333 | 0.67 |  | 31 |  |  | POL1_0 | Rozpočet Pol/31
32 | 721273200RT2 | Souprava ventilační střešní HL, souprava větrací hlavice PP HL807 D 75 mm | kus | 2 |  | 0 | 895.33 | 1790.66 | 218.67 | 437.34 | 21 | 0 | 0.00013 | 0 | 0 | 0 | 800-721 | RTS 25/II | RTS 25/II | 0.333 | 0.67 |  | 32 |  |  | POL1_0 | Rozpočet Pol/32
33 | 721273200RT3 | Souprava ventilační střešní HL, souprava větrací hlavice PP HL810 D 110 mm | kus | 2 |  | 0 | 666.33 | 1332.66 | 218.67 | 437.34 | 21 | 0 | 0.00027 | 0 | 0 | 0 | 800-721 | RTS 25/II | RTS 25/II | 0.333 | 0.67 |  | 33 |  |  | POL1_0 | Rozpočet Pol/33
34 | 721290111R00 | Zkouška těsnosti kanalizace vodou DN 125 | m | 309.9 |  | 0 | 0.96 | 297.5 | 34.44 | 10672.96 | 21 | 0 | 0 | 0 | 0 | 0 | 800-721 | RTS 25/II | RTS 25/II | 0.048 | 14.88 |  | 34 |  |  | POL1_0 | Rozpočet Pol/34
35 | 721290112R00 | Zkouška těsnosti kanalizace vodou DN 200 | m | 91.7 |  | 0 | 3.83 | 351.21 | 42.37 | 3885.33 | 21 | 0 | 0 | 0 | 0 | 0 | 800-721 | RTS 25/II | RTS 25/II | 0.059 | 5.41 |  | 35 |  |  | POL1_0 | Rozpočet Pol/35
36 | 998721101R00 | Přesun hmot pro vnitřní kanalizaci, v objektech výšky do 6 m | t | 14.2191 |  | 0 | 0 | 0 | 1033 | 14688.35 | 21 | 0 | 0 | 0 | 0 | 0 | 800-721 | RTS 25/II | RTS 25/II | 1.47 | 20.9 |  | 36 |  |  | POL1_7 | Rozpočet Pol/36
Díl | 722 | Vnitřní vodovod |  |  |  | 0 |  | 333415.4 |  | 482037.84 |  | 0 |  | 4.05 |  | 0 |  |  |  |  | 701.94 |  |  |  |  | DIL
37 | 722130232R00 | Potrubí z trubek závitových pozinkovaných svařovaných 11 343, DN 20 | m | 65 |  | 0 | 199.53 | 12969.45 | 379.47 | 24665.55 | 21 | 0 | 0.00565 | 0.37 | 0 | 0 | 800-721 | RTS 25/II | RTS 25/II | 0.566 | 36.79 |  | 37 |  |  | POL1_0 | Rozpočet Pol/37
38 | 722130233R00 | Potrubí z trubek závitových pozinkovaných svařovaných 11 343, DN 25 | m | 28 |  | 0 | 303.84 | 8507.52 | 601.16 | 16832.48 | 21 | 0 | 0.0159 | 0.45 | 0 | 0 | 800-721 | RTS 25/II | RTS 25/II | 0.897 | 25.12 |  | 38 |  |  | POL1_0 | Rozpočet Pol/38
39 | 722171216R00 | Potrubí plastové PE-HD vodovodní, D 63 x 5,8 mm | m | 3 |  | 0 | 550.05 | 1650.15 | 598.95 | 1796.85 | 21 | 0 | 0.0015 | 0 | 0 | 0 | 800-721 | RTS 25/II | RTS 25/II | 0.899 | 2.7 |  | 39 |  |  | POL1_0 | Rozpočet Pol/39
40 | 722172331R00 | Potrubí plastové PP-R Instaplast, včetně zednických výpomocí, D 20 x 3,4 mm, PN 20 | m | 142 |  | 0 | 99.31 | 14102.02 | 366.19 | 51998.98 | 21 | 0 | 0.00401 | 0.57 | 0 | 0 | 800-721 | RTS 25/II | RTS 25/II | 0.5429 | 77.09 |  | 40 |  |  | POL1_0 | Rozpočet Pol/40
41 | 722172332R00 | Potrubí plastové PP-R Instaplast, včetně zednických výpomocí, D 25 x 4,2 mm, PN 20 | m | 78 |  | 0 | 136.27 | 10629.06 | 429.73 | 33518.94 | 21 | 0 | 0.00522 | 0.41 | 0 | 0 | 800-721 | RTS 25/II | RTS 25/II | 0.6343 | 49.48 |  | 41 |  |  | POL1_0 | Rozpočet Pol/41
42 | 722172333R00 | Potrubí plastové PP-R Instaplast, včetně zednických výpomocí, D 32 x 5,4 mm, PN 20 | m | 82 |  | 0 | 212.6 | 17433.2 | 464.4 | 38080.8 | 21 | 0 | 0.00543 | 0.45 | 0 | 0 | 800-721 | RTS 25/II | RTS 25/II | 0.6828 | 55.99 |  | 42 |  |  | POL1_0 | Rozpočet Pol/42
43 | 722172334R00 | Potrubí plastové PP-R Instaplast, včetně zednických výpomocí, D 40 x 6,7 mm, PN 20 | m | 42 |  | 0 | 403.63 | 16952.46 | 521.37 | 21897.54 | 21 | 0 | 0.00575 | 0.24 | 0 | 0 | 800-721 | RTS 25/II | RTS 25/II | 0.7547 | 31.7 |  | 43 |  |  | POL1_0 | Rozpočet Pol/43
44 | 722172335R00 | Potrubí plastové PP-R Instaplast, včetně zednických výpomocí, D 50 x 8,3 mm, PN 20 | m | 108 |  | 0 | 474.86 | 51284.88 | 646.14 | 69783.12 | 21 | 0 | 0.0061 | 0.66 | 0 | 0 | 800-721 | RTS 25/II | RTS 25/II | 0.9257 | 99.98 |  | 44 |  |  | POL1_0 | Rozpočet Pol/44
45 | 722172336R00 | Potrubí plastové PP-R Instaplast, včetně zednických výpomocí, D 63 x 10,5 mm, PN 20 | m | 112 |  | 0 | 726.36 | 81352.32 | 699.64 | 78359.68 | 21 | 0 | 0.0068 | 0.76 | 0 | 0 | 800-721 | RTS 25/II | RTS 25/II | 1.0048 | 112.54 |  | 45 |  |  | POL1_0 | Rozpočet Pol/45
46 | 722181213RT7 | Izolace návleková MIRELON PRO tl. stěny 13 mm, vnitřní průměr 22 mm | m | 71 |  | 0 | 27.5 | 1952.5 | 85 | 6035 | 21 | 0 | 5e-05 | 0 | 0 | 0 | 800-721 | RTS 25/II | RTS 25/II | 0.129 | 9.16 |  | 46 |  |  | POL1_0 | Rozpočet Pol/46
47 | 722181213RT8 | Izolace návleková MIRELON PRO tl. stěny 13 mm, vnitřní průměr 25 mm | m | 38 |  | 0 | 30.54 | 1160.52 | 84.96 | 3228.48 | 21 | 0 | 7e-05 | 0 | 0 | 0 | 800-721 | RTS 25/II | RTS 25/II | 0.129 | 4.9 |  | 47 |  |  | POL1_0 | Rozpočet Pol/47
48 | 722181213RU1 | Izolace návleková MIRELON PRO tl. stěny 13 mm, vnitřní průměr 32 mm | m | 41 |  | 0 | 37.03 | 1518.23 | 93.47 | 3832.27 | 21 | 0 | 7e-05 | 0 | 0 | 0 | 800-721 | RTS 25/II | RTS 25/II | 0.142 | 5.82 |  | 48 |  |  | POL1_0 | Rozpočet Pol/48
49 | 722181213RV9 | Izolace návleková MIRELON PRO tl. stěny 13 mm, vnitřní průměr 40 mm | m | 21 |  | 0 | 44.39 | 932.19 | 103.11 | 2165.31 | 21 | 0 | 0.00012 | 0 | 0 | 0 | 800-721 | RTS 25/II | RTS 25/II | 0.157 | 3.3 |  | 49 |  |  | POL1_0 | Rozpočet Pol/49
50 | 722181213RW6 | Izolace návleková MIRELON PRO tl. stěny 13 mm, vnitřní průměr 50 mm | m | 54 |  | 0 | 53.36 | 2881.44 | 111.64 | 6028.56 | 21 | 0 | 0.00015 | 0.01 | 0 | 0 | 800-721 | RTS 25/II | RTS 25/II | 0.17 | 9.18 |  | 50 |  |  | POL1_0 | Rozpočet Pol/50
51 | 722181213RY3 | Izolace návleková MIRELON PRO tl. stěny 13 mm, vnitřní průměr 63 mm | m | 56 |  | 0 | 61.16 | 3424.96 | 131.34 | 7355.04 | 21 | 0 | 0.0002 | 0.01 | 0 | 0 | 800-721 | RTS 25/II | RTS 25/II | 0.2 | 11.2 |  | 51 |  |  | POL1_0 | Rozpočet Pol/51
52 | 722181215RT7 | Izolace návleková MIRELON PRO tl. stěny 25 mm, vnitřní průměr 22 mm | m | 71 |  | 0 | 65.28 | 4634.88 | 84.72 | 6015.12 | 21 | 0 | 7e-05 | 0 | 0 | 0 | 800-721 | RTS 25/II | RTS 25/II | 0.129 | 9.16 |  | 52 |  |  | POL1_0 | Rozpočet Pol/52
53 | 722181215RT8 | Izolace návleková MIRELON PRO tl. stěny 25 mm, vnitřní průměr 25 mm | m | 38 |  | 0 | 73.28 | 2784.64 | 84.72 | 3219.36 | 21 | 0 | 8e-05 | 0 | 0 | 0 | 800-721 | RTS 25/II | RTS 25/II | 0.129 | 4.9 |  | 53 |  |  | POL1_0 | Rozpočet Pol/53
54 | 722181215RU1 | Izolace návleková MIRELON PRO tl. stěny 25 mm, vnitřní průměr 32 mm | m | 41 |  | 0 | 81.75 | 3351.75 | 93.25 | 3823.25 | 21 | 0 | 9e-05 | 0 | 0 | 0 | 800-721 | RTS 25/II | RTS 25/II | 0.142 | 5.82 |  | 54 |  |  | POL1_0 | Rozpočet Pol/54
55 | 722181215RV9 | Izolace návleková MIRELON PRO tl. stěny 25 mm, vnitřní průměr 40 mm | m | 21 |  | 0 | 89.89 | 1887.69 | 103.11 | 2165.31 | 21 | 0 | 0.00014 | 0 | 0 | 0 | 800-721 | RTS 25/II | RTS 25/II | 0.157 | 3.3 |  | 55 |  |  | POL1_0 | Rozpočet Pol/55
56 | 722181215RW6 | Izolace návleková MIRELON PRO tl. stěny 25 mm, vnitřní průměr 50 mm | m | 54 |  | 0 | 111.86 | 6040.44 | 111.64 | 6028.56 | 21 | 0 | 0.0002 | 0.01 | 0 | 0 | 800-721 | RTS 25/II | RTS 25/II | 0.17 | 9.18 |  | 56 |  |  | POL1_0 | Rozpočet Pol/56
57 | 722181215RY3 | Izolace návleková MIRELON PRO tl. stěny 25 mm, vnitřní průměr 63 mm | m | 56 |  | 0 | 138.16 | 7736.96 | 131.34 | 7355.04 | 21 | 0 | 0.00024 | 0.01 | 0 | 0 | 800-721 | RTS 25/II | RTS 25/II | 0.2 | 11.2 |  | 57 |  |  | POL1_0 | Rozpočet Pol/57
58 | 722190401R00 | Vyvedení a upevnění výpustek DN 15 | kus | 60 |  | 0 | 0 | 0 | 323.5 | 19410 | 21 | 0 | 0 | 0 | 0 | 0 | 800-721 | RTS 25/II | RTS 25/II | 0.425 | 25.5 |  | 58 |  |  | POL1_0 | Rozpočet Pol/58
59 | 722220111R00 | Nástěnka K 247, pro výtokový ventil G 1/2" | kus | 60 |  | 0 | 143.11 | 8586.6 | 168.89 | 10133.4 | 21 | 0 | 0.00063 | 0.04 | 0 | 0 | 800-721 | RTS 25/II | RTS 25/II | 0.272 | 16.32 |  | 59 |  |  | POL1_0 | Rozpočet Pol/59
60 | 722190405R00 | Vyvedení a upevnění výpustek DN 50 | kus | 2 |  | 0 | 0 | 0 | 425.5 | 851 | 21 | 0 | 0 | 0 | 0 | 0 | 800-721 | RTS 25/II | RTS 25/II | 0.559 | 1.12 |  | 60 |  |  | POL1_0 | Rozpočet Pol/60
61 | 722235111R00 | Kohout vodovodní, kulový, vnitřní-vnitřní závit, IVAR PERFECTA, DN 15 | kus | 5 |  | 0 | 159.75 | 798.75 | 118.25 | 591.25 | 21 | 0 | 0.00014 | 0 | 0 | 0 | 800-721 | RTS 25/II | RTS 25/II | 0.165 | 0.83 |  | 61 |  |  | POL1_0 | Rozpočet Pol/61
62 | 722235115R00 | Kohout vodovodní, kulový, vnitřní-vnitřní závit, IVAR PERFECTA, DN 40 | kus | 4 |  | 0 | 905.47 | 3621.88 | 251.53 | 1006.12 | 21 | 0 | 0.00077 | 0 | 0 | 0 | 800-721 | RTS 25/II | RTS 25/II | 0.351 | 1.4 |  | 62 |  |  | POL1_0 | Rozpočet Pol/62
63 | 722235116R00 | Kohout vodovodní, kulový, vnitřní-vnitřní závit, IVAR PERFECTA, DN 50 | kus | 3 |  | 0 | 1390.15 | 4170.45 | 303.85 | 911.55 | 21 | 0 | 0.00124 | 0 | 0 | 0 | 800-721 | RTS 25/II | RTS 25/II | 0.424 | 1.27 |  | 63 |  |  | POL1_0 | Rozpočet Pol/63
64 | 722235646R00 | Klapka vodovodní, zpětná, vodorovná, 2x vnitřní závit, CLAPET FIV.08406, DN 50 | kus | 1 |  | 0 | 1298.15 | 1298.15 | 303.85 | 303.85 | 21 | 0 | 0.00135 | 0 | 0 | 0 | 800-721 | RTS 25/II | RTS 25/II | 0.424 | 0.42 |  | 64 |  |  | POL1_0 | Rozpočet Pol/64
65 | 734224811R00 | Ventil vyvažovací, přímý, s měřicími ventky STRÖMAX-GM DN 15 | kus | 2 |  | 0 | 1961.75 | 3923.5 | 118.25 | 236.5 | 21 | 0 | 0.00085 | 0 | 0 | 0 | 800-731 | RTS 25/II | RTS 25/II | 0.165 | 0.33 |  | 65 |  |  | POL1_0 | Rozpočet Pol/65
66 | 722231163R00 | Ventil vodovodní pojistný pružinový P10-237-616, G 1" | kus | 1 |  | 0 | 3187.34 | 3187.34 | 162.66 | 162.66 | 21 | 0 | 0.0032 | 0 | 0 | 0 | 800-721 | RTS 25/II | RTS 25/II | 0.227 | 0.23 |  | 66 |  |  | POL1_0 | Rozpočet Pol/66
67 | 722254221RT2 | Hydrantový systém D25, box prosklený, průměr 25/30 mm, stálotvará hadice | kus | 3 |  | 0 | 10773.17 | 32319.51 | 1036.83 | 3110.49 | 21 | 0 | 0.015 | 0.05 | 0 | 0 | 800-721 | RTS 25/II | RTS 25/II | 1.644 | 4.93 |  | 67 |  |  | POL1_0 | Rozpočet Pol/67
68 | 722269113R00 | Montáž vodoměru závitového jednovtokového suchoběžného G 1" | kus | 1 |  | 0 | 334.37 | 334.37 | 281.63 | 281.63 | 21 | 0 | 0.00278 | 0 | 0 | 0 | 800-721 | RTS 25/II | RTS 25/II | 0.393 | 0.39 |  | 68 |  |  | POL1_0 | Rozpočet Pol/68
69 | 724153112RT2 | Montáž čerpadla vodovodního cirkulačního závitového G 1", vč. dodávky čerpadla Grundfos ALPHA2 25-40 N 130 mm | kus | 1 |  | 0 | 20208.33 | 20208.33 | 871.67 | 871.67 | 21 | 0 | 0.00288 | 0 | 0 | 0 | 800-721 | RTS 25/II | RTS 25/II | 1.3 | 1.3 |  | 69 |  |  | POL1_0 | Rozpočet Pol/69
70 | 722280106R00 | Tlaková zkouška vodovodního potrubí DN 32 | m | 395 |  | 0 | 0.3 | 118.5 | 20.8 | 8216 | 21 | 0 | 0 | 0 | 0 | 0 | 800-721 | RTS 25/II | RTS 25/II | 0.029 | 11.46 |  | 70 |  |  | POL1_0 | Rozpočet Pol/70
71 | 722280107R00 | Tlaková zkouška vodovodního potrubí DN 40 | m | 42 |  | 0 | 0.36 | 15.12 | 22.24 | 934.08 | 21 | 0 | 0 | 0 | 0 | 0 | 800-721 | RTS 25/II | RTS 25/II | 0.031 | 1.3 |  | 71 |  |  | POL1_0 | Rozpočet Pol/71
72 | 722280108R00 | Tlaková zkouška vodovodního potrubí DN 50 | m | 108 |  | 0 | 0.58 | 62.64 | 30.12 | 3252.96 | 21 | 0 | 0 | 0 | 0 | 0 | 800-721 | RTS 25/II | RTS 25/II | 0.042 | 4.54 |  | 72 |  |  | POL1_0 | Rozpočet Pol/72
73 | 722280109R00 | Tlaková zkouška vodovodního potrubí DN 65 | m | 115 |  | 0 | 0.68 | 78.2 | 38.62 | 4441.3 | 21 | 0 | 0 | 0 | 0 | 0 | 800-721 | RTS 25/II | RTS 25/II | 0.05 | 5.75 |  | 73 |  |  | POL1_0 | Rozpočet Pol/73
74 | 722290234R00 | Proplach a dezinfekce vodovodního potrubí DN 80 | m | 660 |  | 0 | 2.28 | 1504.8 | 44.52 | 29383.2 | 21 | 0 | 1e-05 | 0.01 | 0 | 0 | 800-721 | RTS 25/II | RTS 25/II | 0.062 | 40.92 |  | 74 |  |  | POL1_0 | Rozpočet Pol/74
75 | 998722101R00 | Přesun hmot pro vnitřní vodovod, v objektech výšky do 6 m | t | 4.0815 |  | 0 | 0 | 0 | 920 | 3754.94 | 21 | 0 | 0 | 0 | 0 | 0 | 800-721 | RTS 25/II | RTS 25/II | 1.327 | 5.42 |  | 75 |  |  | POL1_7 | Rozpočet Pol/75
Díl | 725 | Zařizovací předměty |  |  |  | 0 |  | 334873.07 |  | 78561.3 |  | 0 |  | 0.7 |  | 0 |  |  |  |  | 106.48 |  |  |  |  | DIL
76 | 725014131RT1 | Klozet závěsný OLYMP + sedátko, bílý, včetně sedátka v bílé barvě | soubor | 6 |  | 0 | 4939.1 | 29634.6 | 750.9 | 4505.4 | 21 | 0 | 0.0177 | 0.11 | 0 | 0 | 800-721 | RTS 25/II | RTS 25/II | 0.973 | 5.84 |  | 76 |  |  | POL1_0 | Rozpočet Pol/76
77 | 726212122R00 | Modul pro závěsné WC BASIC WC SYSTEM | soubor | 6 |  | 0 | 4124.04 | 24744.24 | 1365.96 | 8195.76 | 21 | 0 | 0.0075 | 0.05 | 0 | 0 | 800-721 | RTS 25/II | RTS 25/II | 1.77 | 10.62 |  | 77 |  |  | POL1_0 | Rozpočet Pol/77
78 | 725013125R00 | Klozet kombi OLYMP ZTP, nádrž s armaturou, odpad vodorovný ,bílý | soubor | 2 |  | 0 | 9782.4 | 19564.8 | 1157.6 | 2315.2 | 21 | 0 | 0.0301 | 0.06 | 0 | 0 | 800-721 | RTS 25/II | RTS 25/II | 1.5 | 3 |  | 78 |  |  | POL1_0 | Rozpočet Pol/78
79 | 725814101R00 | Ventil rohový s filtrem IVAR.KING DN 15 x DN 10 | soubor | 8 |  | 0 | 243.13 | 1945.04 | 88.87 | 710.96 | 21 | 0 | 0.00024 | 0 | 0 | 0 | 800-721 | RTS 25/II | RTS 25/II | 0.124 | 0.99 |  | 79 |  |  | POL1_0 | Rozpočet Pol/79
80 | 725017153R00 | Umyvadlo invalidní 640 x 550 mm, bílé | soubor | 2 |  | 0 | 3138.01 | 6276.02 | 966.99 | 1933.98 | 21 | 0 | 0.01702 | 0.03 | 0 | 0 | 800-721 | RTS 25/II | RTS 25/II | 1.253 | 2.51 |  | 80 |  |  | POL1_0 | Rozpočet Pol/80
81 | 725017122R00 | Umyvadlo na šrouby CUBITO, 550 x 420 mm, bílé | soubor | 13 |  | 0 | 2462.41 | 32011.33 | 917.59 | 11928.67 | 21 | 0 | 0.01622 | 0.21 | 0 | 0 | 800-721 | RTS 25/II | RTS 25/II | 1.189 | 15.46 |  | 81 |  |  | POL1_0 | Rozpočet Pol/81
82 | 55230500R | Umyvadlo nerezové SLUN 01 s opláštěním 560 x 435 mm | kus | 1 |  | 0 | 20410 | 20410 | 0 | 0 | 21 | 0 | 0.0062 | 0.01 | 0 | 0 | SPCM | RTS 25/II | RTS 25/II | 0 | 0 |  | 82 |  |  | POL3_0 | Rozpočet Pol/82
83 | 725814101R00 | Ventil rohový s filtrem IVAR.KING DN 15 x DN 10 | soubor | 32 |  | 0 | 243.13 | 7780.16 | 88.87 | 2843.84 | 21 | 0 | 0.00024 | 0.01 | 0 | 0 | 800-721 | RTS 25/II | RTS 25/II | 0.124 | 3.97 |  | 83 |  |  | POL1_0 | Rozpočet Pol/83
84 | 722191112R00 | Hadice flexibilní k baterii M 10, DN 15, délka 500 mm | soubor | 32 |  | 0 | 135.74 | 4343.68 | 75.26 | 2408.32 | 21 | 0 | 0.00085 | 0.03 | 0 | 0 | 800-721 | RTS 25/II | RTS 25/II | 0.105 | 3.36 |  | 84 |  |  | POL1_0 | Rozpočet Pol/84
85 | 725823111R00 | Baterie umyvadlová stojánková, ruční, bez otvírání odpadu | kus | 15 |  | 0 | 2166.1 | 32491.5 | 318.9 | 4783.5 | 21 | 0 | 0.00085 | 0.01 | 0 | 0 | 800-721 | RTS 25/II | RTS 25/II | 0.445 | 6.68 |  | 85 |  |  | POL1_0 | Rozpočet Pol/85
86 | 725860211RT1 | Sifon umyvadlový HL133, 5/4", s přípojkou pro pračku, zpětná klapka, čistící otvor, D 32, 40 mm | kus | 16 |  | 0 | 495.72 | 7931.52 | 176.28 | 2820.48 | 21 | 0 | 0.00022 | 0 | 0 | 0 | 800-721 | RTS 25/II | RTS 25/II | 0.246 | 3.94 |  | 86 |  |  | POL1_0 | Rozpočet Pol/86
87 | 725329102R00 | Montáž dřezů dvojitých velkokuchyňských | soubor | 3 |  | 0 | 721.99 | 2165.97 | 1196.01 | 3588.03 | 21 | 0 | 0.0004 | 0 | 0 | 0 | 800-721 | RTS 25/II | RTS 25/II | 1.669 | 5.01 |  | 87 |  |  | POL1_0 | Rozpočet Pol/87
88 | 725814101R00 | Ventil rohový s filtrem IVAR.KING DN 15 x DN 10 | soubor | 6 |  | 0 | 243.13 | 1458.78 | 88.87 | 533.22 | 21 | 0 | 0.00024 | 0 | 0 | 0 | 800-721 | RTS 25/II | RTS 25/II | 0.124 | 0.74 |  | 88 |  |  | POL1_0 | Rozpočet Pol/88
89 | 722191112R00 | Hadice flexibilní k baterii M 10, DN 15, délka 500 mm | soubor | 6 |  | 0 | 135.74 | 814.44 | 75.26 | 451.56 | 21 | 0 | 0.00085 | 0.01 | 0 | 0 | 800-721 | RTS 25/II | RTS 25/II | 0.105 | 0.63 |  | 89 |  |  | POL1_0 | Rozpočet Pol/89
90 | 725823114RT1 | Baterie dřezová stojánková ruční, bez otvírání odpadu, standardní | kus | 3 |  | 0 | 1991.1 | 5973.3 | 318.9 | 956.7 | 21 | 0 | 0.00164 | 0 | 0 | 0 | 800-721 | RTS 25/II | RTS 25/II | 0.445 | 1.34 |  | 90 |  |  | POL1_0 | Rozpočet Pol/90
91 | 725860202R00 | Sifon dřezový HL100G, D 40/50 mm, 6/4" | kus | 3 |  | 0 | 363.72 | 1091.16 | 176.28 | 528.84 | 21 | 0 | 0.00022 | 0 | 0 | 0 | 800-721 | RTS 25/II | RTS 25/II | 0.246 | 0.74 |  | 91 |  |  | POL1_0 | Rozpočet Pol/91
92 | 725019101R00 | Výlevka stojící MIRA 5104.6 s plastovou mřížkou | soubor | 3 |  | 0 | 6595.34 | 19786.02 | 964.66 | 2893.98 | 21 | 0 | 0.01442 | 0.04 | 0 | 0 | 800-721 | RTS 25/II | RTS 25/II | 1.25 | 3.75 |  | 92 |  |  | POL1_0 | Rozpočet Pol/92
93 | 725845111R00 | Baterie sprchová nástěnná ruční, bez příslušenství | kus | 3 |  | 0 | 1959.36 | 5878.08 | 420.64 | 1261.92 | 21 | 0 | 0.00152 | 0 | 0 | 0 | 800-721 | RTS 25/II | RTS 25/II | 0.587 | 1.76 |  | 93 |  |  | POL1_0 | Rozpočet Pol/93
94 | 725016103R00 | Pisoár DOMINO 4110.1 s oplachovovacím ventilem, bílý | soubor | 2 |  | 0 | 5042.29 | 10084.58 | 612.71 | 1225.42 | 21 | 0 | 0.02377 | 0.05 | 0 | 0 | 800-721 | RTS 25/II | RTS 25/II | 0.855 | 1.71 |  | 94 |  |  | POL1_0 | Rozpočet Pol/94
95 | 725814101R00 | Ventil rohový s filtrem IVAR.KING DN 15 x DN 10 | soubor | 2 |  | 0 | 243.13 | 486.26 | 88.87 | 177.74 | 21 | 0 | 0.00024 | 0 | 0 | 0 | 800-721 | RTS 25/II | RTS 25/II | 0.124 | 0.25 |  | 95 |  |  | POL1_0 | Rozpočet Pol/95
96 | 725249102R00 | Montáž sprchových mís a vaniček | soubor | 3 |  | 0 | 605.83 | 1817.49 | 1864.17 | 5592.51 | 21 | 0 | 0.00062 | 0 | 0 | 0 | 800-721 | RTS 25/II | RTS 25/II | 2.6 | 7.8 |  | 96 |  |  | POL1_0 | Rozpočet Pol/96
97 | 55423038.AR | Vanička sprchová akrylátová 900 x 900 x150 mm, 84 l, bílá | kus | 3 |  | 0 | 4900 | 14700 | 0 | 0 | 21 | 0 | 0.013 | 0.04 | 0 | 0 |  | Firemní | Indiv | 0 | 0 |  | 97 |  |  | POL3_0 | Rozpočet Pol/97
98 | 725249103R00 | Montáž sprchových koutů | soubor | 3 |  | 0 | 125.21 | 375.63 | 2079.79 | 6239.37 | 21 | 0 | 0.00017 | 0 | 0 | 0 | 800-721 | RTS 25/II | RTS 25/II | 2.9 | 8.7 |  | 98 |  |  | POL1_0 | Rozpočet Pol/98
99 | 55428083.AR | Zástěna sprchová čtvercová SKRH 900 x 900 x 1850 mm, | kus | 3 |  | 0 | 9180 | 27540 | 0 | 0 | 21 | 0 | 0.011 | 0.03 | 0 | 0 | SPCM | RTS 25/II | RTS 25/II | 0 | 0 |  | 99 |  |  | POL3_0 | Rozpočet Pol/99
100 | 725860222RT1 | Sifon sprchový PP HL514SN, D 40/50 mm, samočisticí, stavitelný odpad 6/4 ", krytka nerez | kus | 3 |  | 0 | 567.72 | 1703.16 | 176.28 | 528.84 | 21 | 0 | 0.00033 | 0 | 0 | 0 | 800-721 | RTS 25/II | RTS 25/II | 0.246 | 0.74 |  | 100 |  |  | POL1_0 | Rozpočet Pol/100
101 | 725845111R00 | Baterie sprchová nástěnná ruční, bez příslušenství | kus | 3 |  | 0 | 1959.36 | 5878.08 | 420.64 | 1261.92 | 21 | 0 | 0.00152 | 0 | 0 | 0 | 800-721 | RTS 25/II | RTS 25/II | 0.587 | 1.76 |  | 101 |  |  | POL1_0 | Rozpočet Pol/101
102 | 725850145R00 | Sifon kondenzační HL 136N, DN 40, vodorovný odtok | kus | 49 |  | 0 | 959.17 | 46999.33 | 169.83 | 8321.67 | 21 | 0 | 0.00023 | 0.01 | 0 | 0 | 800-721 | RTS 25/II | RTS 25/II | 0.237 | 11.61 |  | 102 |  |  | POL1_0 | Rozpočet Pol/102
103 | 725819202R00 | Montáž ventilu nástěnného G 3/4" | soubor | 10 |  | 0 | 98.79 | 987.9 | 177.71 | 1777.1 | 21 | 0 | 0.00011 | 0 | 0 | 0 | 800-721 | RTS 25/II | RTS 25/II | 0.248 | 2.48 |  | 103 |  |  | POL1_0 | Rozpočet Pol/103
104 | 998725101R00 | Přesun hmot pro zařizovací předměty, v objektech výšky do 6 m | t | 0.71687 |  | 0 | 0 | 0 | 1083 | 776.37 | 21 | 0 | 0 | 0 | 0 | 0 | 800-721 | RTS 25/II | RTS 25/II | 1.517 | 1.09 |  | 104 |  |  | POL1_7 | Rozpočet Pol/104
Díl | 728 | Vzduchotechnika |  |  |  | 0 |  | 8002.55 |  | 68261.27 |  | 0 |  | 0.03 |  | 0 |  |  |  |  | 32.74 |  |  |  |  | DIL
105 | 728111116R00 | Montáž potrubí plechového čtyřhranného do 0,28 m2 | m | 7 |  | 0 | 0 | 0 | 964 | 6748 | 21 | 0 | 0 | 0 | 0 | 0 | 800-728 | RTS 25/II | RTS 25/II | 1.43 | 10.01 |  | 105 |  |  | POL1_0 | Rozpočet Pol/105
106 | R728111 | Potrubí plech pozink. 800x315, vč.izolace | m | 7 |  | 0 | 0 | 0 | 1200 | 8400 | 21 | 0 | 0 | 0 | 0 | 0 |  | Firemní | Indiv | 0 | 0 |  | 106 |  |  | POL1_0 | Rozpočet Pol/106
107 | 728111118R00 | Montáž potrubí plechového čtyřhranného do 0,50 m2 | m | 1.5 |  | 0 | 0 | 0 | 1225 | 1837.5 | 21 | 0 | 0 | 0 | 0 | 0 | 800-728 | RTS 25/II | RTS 25/II | 1.81 | 2.72 |  | 107 |  |  | POL1_0 | Rozpočet Pol/107
108 | 728112 | Potrubí plech pozink. čtyřhranný 1400x315, vč.izolace | m | 1.5 |  | 0 | 0 | 0 | 1650 | 2475 | 21 | 0 | 0 | 0 | 0 | 0 |  | Firemní | Indiv | 0 | 0 |  | 108 |  |  | POL1_0 | Rozpočet Pol/108
109 | 728115416R00 | Montáž potrubí ohebného izolovaného z AL do d 600 mm | m | 1.2 |  | 0 | 0 | 0 | 865 | 1038 | 21 | 0 | 0 | 0 | 0 | 0 | 800-728 | RTS 25/II | RTS 25/II | 1.29 | 1.55 |  | 109 |  |  | POL1_0 | Rozpočet Pol/109
110 | 728211116R00 | Montáž oblouku plechového čtyřhranného do 0,28 m2 | kus | 4 |  | 0 | 0 | 0 | 703 | 2812 | 21 | 0 | 0 | 0 | 0 | 0 | 800-728 | RTS 25/II | RTS 25/II | 1.07 | 4.28 |  | 110 |  |  | POL1_0 | Rozpočet Pol/110
111 | R728211 | Oblouk 90st. plech pozink. 800x315 čtyřhranný, vč.izolace | ks | 2 |  | 0 | 0 | 0 | 1420 | 2840 | 21 | 0 | 0 | 0 | 0 | 0 |  | Firemní | Indiv | 0 | 0 |  | 111 |  |  | POL1_0 | Rozpočet Pol/111
112 | 728212 | Oblouk 45st. plech pozink. 800x315 čtyřhranný | ks | 2 |  | 0 | 0 | 0 | 1420 | 2840 | 21 | 0 | 0 | 0 | 0 | 0 |  | Firemní | Indiv | 0 | 0 |  | 112 |  |  | POL1_0 | Rozpočet Pol/112
113 | 728212116R00 | Montáž oblouku plechového kruhového do d 600 mm | kus | 3 |  | 0 | 0 | 0 | 690 | 2070 | 21 | 0 | 0 | 0 | 0 | 0 | 800-728 | RTS 25/II | RTS 25/II | 1.05 | 3.15 |  | 113 |  |  | POL1_0 | Rozpočet Pol/113
114 | R728213 | Oblouk plech pozink.kruh. DN560, vč.izolace | ks | 3 |  | 0 | 0 | 0 | 920 | 2760 | 21 | 0 | 0 | 0 | 0 | 0 |  | Firemní | Indiv | 0 | 0 |  | 114 |  |  | POL1_0 | Rozpočet Pol/114
115 | 728212118R00 | Montáž oblouku plechového kruhového do d 800 mm | kus | 1 |  | 0 | 0 | 0 | 1097 | 1097 | 21 | 0 | 0 | 0 | 0 | 0 | 800-728 | RTS 25/II | RTS 25/II | 1.67 | 1.67 |  | 115 |  |  | POL1_0 | Rozpočet Pol/115
116 | R728214 | Oblouk 90 st. plech.čtyřhranný 800x315, vč.izolace | ks | 1 |  | 0 | 0 | 0 | 1800 | 1800 | 21 | 0 | 0 | 0 | 0 | 0 |  | Firemní | Indiv | 0 | 0 |  | 116 |  |  | POL1_0 | Rozpočet Pol/116
117 | 728211216R00 | Montáž přechodu plechového čtyřhranného do 0,28 m2 | kus | 2 |  | 0 | 0 | 0 | 506 | 1012 | 21 | 0 | 0 | 0 | 0 | 0 | 800-728 | RTS 25/II | RTS 25/II | 0.77 | 1.54 |  | 117 |  |  | POL1_0 | Rozpočet Pol/117
118 | R728215 | Přechod kruh D560 na pozink.čtyřhranné potrubí, 315x800, vč.izolace | ks | 2 |  | 0 | 0 | 0 | 1800 | 3600 | 21 | 0 | 0 | 0 | 0 | 0 |  | Firemní | Indiv | 0 | 0 |  | 118 |  |  | POL1_0 | Rozpočet Pol/118
119 | 728211218R00 | Montáž přechodu plechového čtyřhranného do 0,5 m2 | kus | 1 |  | 0 | 0 | 0 | 769 | 769 | 21 | 0 | 0 | 0 | 0 | 0 | 800-728 | RTS 25/II | RTS 25/II | 1.17 | 1.17 |  | 119 |  |  | POL1_0 | Rozpočet Pol/119
120 | R728216 | Přechod kruh DN800na čtyřhranné potrubí 315x1400, atyp, vč. izolace | ks | 1 |  | 0 | 0 | 0 | 4200 | 4200 | 21 | 0 | 0 | 0 | 0 | 0 |  | Firemní | Indiv | 0 | 0 |  | 120 |  |  | POL1_0 | Rozpočet Pol/120
121 | 728211216R00 | Montáž přechodu plechového čtyřhranného do 0,28 m2 | kus | 2 |  | 0 | 0 | 0 | 506 | 1012 | 21 | 0 | 0 | 0 | 0 | 0 | 800-728 | RTS 25/II | RTS 25/II | 0.77 | 1.54 |  | 121 |  |  | POL1_0 | Rozpočet Pol/121
122 | R728216 | Přechod kruh DN560 na čtyřhranné potrubí 800x315, vč.izolace | ks | 2 |  | 0 | 0 | 0 | 1650 | 3300 | 21 | 0 | 0 | 0 | 0 | 0 |  | Firemní | Indiv | 0 | 0 |  | 122 |  |  | POL99_8 | Rozpočet Pol/122
123 | 728211318R00 | Montáž odbočky plechové čtyřhranné do 0,5 m2 | kus | 1 |  | 0 | 0 | 0 | 1005 | 1005 | 21 | 0 | 0 | 0 | 0 | 0 | 800-728 | RTS 25/II | RTS 25/II | 1.53 | 1.53 |  | 123 |  |  | POL1_0 | Rozpočet Pol/123
124 | R728217 | Tkus DN800/DN560 plech, vč.izolace | ks | 1 |  | 0 | 0 | 0 | 3250 | 3250 | 21 | 0 | 0 | 0 | 0 | 0 |  | Firemní | Indiv | 0 | 0 |  | 124 |  |  | POL1_0 | Rozpočet Pol/124
125 | 728314112RT7 | Montáž protidešťové žaluzie čtyřhranné do 0,3 m2, vč. dodávky žaluzie Mandík PDZM 315 x 1000 mm | kus | 2 |  | 0 | 2297.48 | 4594.96 | 492.52 | 985.04 | 21 | 0 | 0.008 | 0.02 | 0 | 0 | 800-728 | RTS 25/II | RTS 25/II | 0.75 | 1.5 |  | 125 |  |  | POL1_0 | Rozpočet Pol/125
126 | 728314114RT2 | Montáž protidešťové žaluzie čtyřhranné do 0,6 m2, vč. dodávky žaluzie Mandík PDZM 250 x 2000 mm | kus | 1 |  | 0 | 3407.59 | 3407.59 | 1267.41 | 1267.41 | 21 | 0 | 0.0131 | 0.01 | 0 | 0 | 800-728 | RTS 25/II | RTS 25/II | 1.93 | 1.93 |  | 126 |  |  | POL1_0 | Rozpočet Pol/126
127 | R728331 | Režijní a spotřební materiál | ks | 1 |  | 0 | 0 | 0 | 6000 | 6000 | 21 | 0 | 0 | 0 | 0 | 0 |  | Firemní | Indiv | 0 | 0 |  | 127 |  |  | POL1_0 | Rozpočet Pol/127
128 | R728332 | Pomocné zednické a dokončovací práce | ks | 1 |  | 0 | 0 | 0 | 5000 | 5000 | 21 | 0 | 0 | 0 | 0 | 0 |  | Firemní | Indiv | 0 | 0 |  | 128 |  |  | POL1_0 | Rozpočet Pol/128
129 | 998728101R00 | Přesun hmot pro vzduchotechniku, v objektech výšky do 6 m | t | 0.0291 |  | 0 | 0 | 0 | 4925 | 143.32 | 21 | 0 | 0 | 0 | 0 | 0 | 800-728 | RTS 25/II | RTS 25/II | 5.064 | 0.15 |  | 129 |  |  | POL1_7 | Rozpočet Pol/129
Díl | 731 | Kotelny |  |  |  | 0 |  | 1266.5 |  | 983977.19 |  | 0 |  | 0.01 |  | 0 |  |  |  |  | 32.66 |  |  |  |  | DIL
130 | 731303112R00 | Montáž tepelného čerpadla vzduch-voda typ monoblok, topného výkonu do 100 kW, jedna jednotka | kus | 2 |  | 0 | 0 | 0 | 14220 | 28440 | 21 | 0 | 0 | 0 | 0 | 0 | 800-731 | RTS 25/II | RTS 25/II | 16.15 | 32.3 |  | 130 |  |  | POL1_0 | Rozpočet Pol/130
131 | R731-1 | Tepelné čerpadlo vzduch-voda,monoblok | ks | 2 |  | 0 | 0 | 0 | 253000 | 506000 | 21 | 0 | 0 | 0 | 0 | 0 |  | Firemní | Indiv | 0 | 0 |  | 131 |  |  | POL1_0 | Rozpočet Pol/131
132 | R731-2 | Opláštění poro vnitřní instalaci, dod+mont | ks | 2 |  | 0 | 0 | 0 | 38390 | 76780 | 21 | 0 | 0 | 0 | 0 | 0 |  | Firemní | Indiv | 0 | 0 |  | 132 |  |  | POL1_0 | Rozpočet Pol/132
133 | R731-3 | Tlaková hadice DN32 s tep.izolací 19mm, dod+mont | m | 4 |  | 0 | 0 | 0 | 2270 | 9080 | 21 | 0 | 0 | 0 | 0 | 0 |  | Firemní | Indiv | 0 | 0 |  | 133 |  |  | POL1_0 | Rozpočet Pol/133
134 | R731-4 | Regulátor tep.čerpala, dod+mont | ks | 1 |  | 0 | 0 | 0 | 18190 | 18190 | 21 | 0 | 0 | 0 | 0 | 0 |  | Firemní | Indiv | 0 | 0 |  | 134 |  |  | POL1_0 | Rozpočet Pol/134
135 | R731-5 | Internet service gateway, příslušenství regulace, dod+mont | ks | 1 |  | 0 | 0 | 0 | 5000 | 5000 | 21 | 0 | 0 | 0 | 0 | 0 |  | Firemní | Indiv | 0 | 0 |  | 135 |  |  | POL1_0 | Rozpočet Pol/135
136 | R731-6 | Akumulační zásobník STH720Plus, stacionární, zásobník, dod+mont | ks | 1 |  | 0 | 0 | 0 | 42310 | 42310 | 21 | 0 | 0 | 0 | 0 | 0 |  | Firemní | Indiv | 0 | 0 |  | 136 |  |  | POL1_0 | Rozpočet Pol/136
137 | R731-7 | Elektrická topná příruba BGC 2/60, 2-6kW, dod+mont | ks | 3 |  | 0 | 0 | 0 | 7790 | 23370 | 21 | 0 | 0 | 0 | 0 | 0 |  | Firemní | Indiv | 0 | 0 |  | 137 |  |  | POL1_0 | Rozpočet Pol/137
138 | R731-8 | Oběhové čerpadlo UP 25/7.5 PCV, dod+mont | ks | 2 |  | 0 | 0 | 0 | 8400 | 16800 | 21 | 0 | 0 | 0 | 0 | 0 |  | Firemní | Indiv | 0 | 0 |  | 138 |  |  | POL1_0 | Rozpočet Pol/138
139 | R731-9 | Stacinární zásobník. ohřívač SBB 1000WP SOL, dod+mont | ks | 1 |  | 0 | 0 | 0 | 151950 | 151950 | 21 | 0 | 0 | 0 | 0 | 0 |  | Firemní | Indiv | 0 | 0 |  | 139 |  |  | POL1_0 | Rozpočet Pol/139
140 | R731-10 | Tepelná izolace WDH 1000 SBB, dod+mont | ks | 1 |  | 0 | 0 | 0 | 22620 | 22620 | 21 | 0 | 0 | 0 | 0 | 0 |  | Firemní | Indiv | 0 | 0 |  | 140 |  |  | POL1_0 | Rozpočet Pol/140
141 | R731-11 | Elektr.topná příruba FCR 28/120, 6/12,12/21kW, dod+mont | ks | 1 |  | 0 | 0 | 0 | 26700 | 26700 | 21 | 0 | 0 | 0 | 0 | 0 |  | Firemní | Indiv | 0 | 0 |  | 141 |  |  | POL1_0 | Rozpočet Pol/141
142 | R731-12 | Oběhové čerpadlo UP 25/1-8PCV , dod+mont | ks | 1 |  | 0 | 0 | 0 | 13500 | 13500 | 21 | 0 | 0 | 0 | 0 | 0 |  | Firemní | Indiv | 0 | 0 |  | 142 |  |  | POL1_0 | Rozpočet Pol/142
143 | R731-13 | Dálkové ovládání FET, příslušenství regulace, dod+mont | ks | 2 |  | 0 | 0 | 0 | 6500 | 13000 | 21 | 0 | 0 | 0 | 0 | 0 |  | Firemní | Indiv | 0 | 0 |  | 143 |  |  | POL1_0 | Rozpočet Pol/143
144 | R731-14 | Elektromontáže propojení TČ s příslušenstvím, vč.zásobníku a akumulátoru | ks | 1 |  | 0 | 0 | 0 | 30000 | 30000 | 21 | 0 | 0 | 0 | 0 | 0 |  | Firemní | Indiv | 0 | 0 |  | 144 |  |  | POL1_0 | Rozpočet Pol/144
145 | 731341140R00 | Hadice napouštěcí pryžové D 20/28 | m | 10 |  | 0 | 126.65 | 1266.5 | 20.35 | 203.5 | 21 | 0 | 0.00051 | 0.01 | 0 | 0 | 800-731 | RTS 25/II | RTS 25/II | 0.031 | 0.31 |  | 145 |  |  | POL1_0 | Rozpočet Pol/145
146 | 998731101R00 | Přesun hmot pro kotelny, v objektech výšky do 6 m | t | 0.0051 |  | 0 | 0 | 0 | 6605 | 33.69 | 21 | 0 | 0 | 0 | 0 | 0 | 800-731 | RTS 25/II | RTS 25/II | 10.582 | 0.05 |  | 146 |  |  | POL1_7 | Rozpočet Pol/146
[24 empty] | 12 | 21
| Celkem |  |  |  |  | 0 | [17 empty] | 0 | 0 | SUM
Poznámky uchazeče k zadání
POPUZIV
END
Note on S9: Jedná se o informaci, zda se jedná o položku, která je do rozpočtu zadána z cenové soustavy RTS, nebo vlastní.
Note on T9: Jedná se o název CÚ, která je zadána u položky rozpočtu

## 14.1
Položkový rozpočet | [25 empty] | #TypZaznamu#
S: |  | ODUNEC - zpracování masa s prodejnou | [23 empty] | STA
O: | [25 empty] | OBJ
R: | 1000081 | ODUNEC - zpracování masa s prodejnou | [23 empty] | ROZ
C: | 1000081 | ODUNEC - zpracování masa s prodejnou | [23 empty] | CAS_STR
C: | 14 | Elektroinstalace | [23 empty] | CAS_STA
C: | D.1.4.1 | Silnoproud | [23 empty] | CAS_ROZ
# | Číslo položky | Název položky | MJ | Množství | Cena / MJ | Celkem | Dodávka | Dodávka celk. | Montáž | Montáž celk. | DPH | cena s DPH | hmotnost / MJ | hmotnost celk.(t) | dem. hmotnost / MJ | dem. hmotnost celk.(t) | Ceník | Cen. soustava / platnost | Cenová úroveň | Nhod / MJ | Nhod celk. | Dodavatel | Identifikace |  | CenaCelkem pro UzivDil | Typ | ParovaciUID
Díl | M21.1 | Elektroinstalace |  |  |  | 0 |  | 1770652.13 |  | 1223634.37 |  | 0 |  | 6.96 |  | 0 |  |  |  |  | 1414.42 |  |  |  |  | DIL
1 | 210-101 | Rozvaděč RH – oceloplechový skříňový, vč. jisticích prvků a zapojení, včetně dodávky | kus | 1 |  | 0 | 115000 | 115000 | 0 | 0 | 21 | 0 | 0 | 0 | 0 | 0 |  | Firemní | Indiv | 0 | 0 |  | 1 |  |  | POL1_ | D.1.4 D.1.4.1 Pol/1
2 | 210-102 | Rozvaděč RP1, nástěnný, vč. jisticích prvků a zapojení, včetně dodávky | kus | 1 |  | 0 | 24000 | 24000 | 0 | 0 | 21 | 0 | 0 | 0 | 0 | 0 |  | Firemní | Indiv | 0 | 0 |  | 2 |  |  | POL1_ | D.1.4 D.1.4.1 Pol/2
3 | 210-103 | Rozvaděč RP2, pod omítku, vč. jisticích prvků a zapojení, včetně dodávly | kus | 1 |  | 0 | 22000 | 22000 | 0 | 0 | 21 | 0 | 0 | 0 | 0 | 0 |  | Firemní | Indiv | 0 | 0 |  | 3 |  |  | POL1_ | D.1.4 D.1.4.1 Pol/3
4 | 650124239R00 | Uložení kabelu Cu 4 x 240 mm2 pevně | m | 126 |  | 0 | 0 | 0 | 344.5 | 43407 | 21 | 0 | 0 | 0 | 0 | 0 |  | Firemní | Indiv | 0.44056 | 55.51 |  | 4 |  |  | POL1_ | D.1.4 D.1.4.1 Pol/4
5 | 341116242R | Kabel silový s Cu jádrem 1 kV 1-CYKY 4 x 240 mm2 | m | 126 |  | 0 | 3555 | 447930 | 0 | 0 | 21 | 0 | 0.01 | 1.26 | 0 | 0 |  | Firemní | Indiv | 0 | 0 |  | 5 |  |  | POL3_0 | D.1.4 D.1.4.1 Pol/5
6 | 650124221R00 | Uložení kabelu Cu 4 x 16 mm2 pevně | m | 180 |  | 0 | 0 | 0 | 109 | 19620 | 21 | 0 | 0 | 0 | 0 | 0 |  | Firemní | Indiv | 0.13915 | 25.05 |  | 6 |  |  | POL1_ | D.1.4 D.1.4.1 Pol/6
7 | 34111080R | Kabel silový s Cu jádrem 750 V CYKY 4 x 16 mm2 | m | 180 |  | 0 | 227.5 | 40950 | 0 | 0 | 21 | 0 | 0.00089 | 0.16 | 0 | 0 |  | Firemní | Indiv | 0 | 0 |  | 7 |  |  | POL3_0 | D.1.4 D.1.4.1 Pol/7
8 | 650124219R00 | Uložení kabelu Cu 4 x 10 mm2 pevně | m | 220 |  | 0 | 0 | 0 | 90.6 | 19932 | 21 | 0 | 0 | 0 | 0 | 0 |  | Firemní | Indiv | 0.11586 | 25.49 |  | 8 |  |  | POL1_ | D.1.4 D.1.4.1 Pol/8
9 | 34111076R | Kabel silový s Cu jádrem 750 V CYKY 4 x 10 mm2 | m | 220 |  | 0 | 140 | 30800 | 0 | 0 | 21 | 0 | 0.00061 | 0.13 | 0 | 0 |  | Firemní | Indiv | 0 | 0 |  | 9 |  |  | POL3_0 | D.1.4 D.1.4.1 Pol/9
10 | 650121123R00 | Uložení vodiče Cu 25 mm2 pevně | m | 320 |  | 0 | 0 | 0 | 73.5 | 23520 | 21 | 0 | 0 | 0 | 0 | 0 |  | Firemní | Indiv | 0.094 | 30.08 |  | 10 |  |  | POL1_ | D.1.4 D.1.4.1 Pol/10
11 | 34142160R | Vodič silový pevné uložení CYA 25 mm2 | m | 320 |  | 0 | 88.9 | 28448 | 0 | 0 | 21 | 0 | 0.00026 | 0.08 | 0 | 0 |  | Firemní | Indiv | 0 | 0 |  | 11 |  |  | POL3_0 | D.1.4 D.1.4.1 Pol/11
12 | 650121121R00 | Uložení vodiče Cu 16 mm2 pevně | m | 580 |  | 0 | 0 | 0 | 73.5 | 42630 | 21 | 0 | 0 | 0 | 0 | 0 |  | Firemní | Indiv | 0.094 | 54.52 |  | 12 |  |  | POL1_ | D.1.4 D.1.4.1 Pol/12
13 | 34142159R | Vodič silový pevné uložení CYA 16 mm2 | m | 580 |  | 0 | 56.7 | 32886 | 0 | 0 | 21 | 0 | 0.00017 | 0.1 | 0 | 0 |  | Firemní | Indiv | 0 | 0 |  | 13 |  |  | POL3_0 | D.1.4 D.1.4.1 Pol/13
14 | 650121119R00 | Uložení vodiče Cu 10 mm2 pevně | m | 280 |  | 0 | 0 | 0 | 71.3 | 19964 | 21 | 0 | 0 | 0 | 0 | 0 |  | Firemní | Indiv | 0.09122 | 25.54 |  | 14 |  |  | POL1_ | D.1.4 D.1.4.1 Pol/14
15 | 34142188R | Vodič pro pevné uložení CYA 10,0 mm2 | m | 280 |  | 0 | 36 | 10080 | 0 | 0 | 21 | 0 | 0.00012 | 0.03 | 0 | 0 |  | Firemní | Indiv | 0 | 0 |  | 15 |  |  | POL3_0 | D.1.4 D.1.4.1 Pol/15
16 | 210-104 | Silové napojení elektrických pohonů vrat, včetně připojení | kpl | 1 |  | 0 | 0 | 0 | 3000 | 3000 | 21 | 0 | 0 | 0 | 0 | 0 |  | Firemní | Indiv | 0 | 0 |  | 16 |  |  | POL1_ | D.1.4 D.1.4.1 Pol/16
17 | 210-105 | Napojení technologie VZT, silové přívody a zapojení | kpl | 1 |  | 0 | 14500 | 14500 | 0 | 0 | 21 | 0 | 0 | 0 | 0 | 0 |  | Firemní | Indiv | 0 | 0 |  | 17 |  |  | POL1_ | D.1.4 D.1.4.1 Pol/17
18 | 210-106 | Napojení technologie CHL, silové přívody a zapojení | kpl | 1 |  | 0 | 8200 | 8200 | 0 | 0 | 21 | 0 | 0 | 0 | 0 | 0 |  | Firemní | Indiv | 0 | 0 |  | 18 |  |  | POL1_ | D.1.4 D.1.4.1 Pol/18
19 | 210-107 | Silové napojení pisoárů, včetně připojení | kpl | 1 |  | 0 | 2500 | 2500 | 0 | 0 | 21 | 0 | 0 | 0 | 0 | 0 |  | Firemní | Indiv | 0 | 0 |  | 19 |  |  | POL1_ | D.1.4 D.1.4.1 Pol/19
20 | 210-108 | Napojení technologie zařízení bourárny, silové přívody a zapojení | kpl | 1 |  | 0 | 26000 | 26000 | 0 | 0 | 21 | 0 | 0 | 0 | 0 | 0 |  | Firemní | Indiv | 0 | 0 |  | 20 |  |  | POL1_ | D.1.4 D.1.4.1 Pol/20
21 | 210-109 | Silové napojení rozvaděče výtahové technologie | kus | 1 |  | 0 | 6200 | 6200 | 0 | 0 | 21 | 0 | 0 | 0 | 0 | 0 |  | Firemní | Indiv | 0 | 0 |  | 21 |  |  | POL1_ | D.1.4 D.1.4.1 Pol/21
22 | 210-110 | Silové napojení nouzové signalizace | kus | 2 |  | 0 | 1500 | 3000 | 0 | 0 | 21 | 0 | 0 | 0 | 0 | 0 |  | Firemní | Indiv | 0 | 0 |  | 22 |  |  | POL1_ | D.1.4 D.1.4.1 Pol/22
23 | 210-111 | Silové napojení rozvaděče SLP rack, včetně připojení | kpl | 1 |  | 0 | 2500 | 2500 | 0 | 0 | 21 | 0 | 0 | 0 | 0 | 0 |  | Firemní | Indiv | 0 | 0 |  | 23 |  |  | POL1_ | D.1.4 D.1.4.1 Pol/23
24 | 210110025RT1 | Spínač nástěnný křížový - řaz. 7 včetně dodávky spínače 3558-07750 | kus | 4 |  | 0 | 771.58 | 3086.32 | 395.42 | 1581.68 | 21 | 0 | 4e-05 | 0 | 0 | 0 |  | Firemní | Indiv | 0.506 | 2.02 |  | 24 |  |  | POL1_ | D.1.4 D.1.4.1 Pol/24
25 | 210010499RT3 | Krabice podlahová, 24 modulů (12 přístrojů 45x45) včetně dodávky | kus | 3 |  | 0 | 2892.57 | 8677.71 | 557.43 | 1672.29 | 21 | 0 | 0.00121 | 0 | 0 | 0 |  | Firemní | Indiv | 0.75 | 2.25 |  | 25 |  |  | POL1_ | D.1.4 D.1.4.1 Pol/25
26 | 650072611RT2 | Montáž čidla pohybu nástěnného přisazeného, včetně dodávky čidla pro LED, dosah 6m, IP44 | kus | 50 |  | 0 | 0 | 0 | 865 | 43250 | 21 | 0 | 0 | 0 | 0 | 0 |  | Firemní | Indiv | 0.85 | 42.5 |  | 26 |  |  | POL1_ | D.1.4 D.1.4.1 Pol/26
27 | 210110004RT1 | Spínač nástěnný střídavý - řaz. 6 včetně dodávky spínače 3553-06929 | kus | 16 |  | 0 | 140.72 | 2251.52 | 255.28 | 4084.48 | 21 | 0 | 4e-05 | 0 | 0 | 0 |  | Firemní | Indiv | 0.32667 | 5.23 |  | 27 |  |  | POL1_ | D.1.4 D.1.4.1 Pol/27
28 | 210110024RT2 | Spínač nástěnný střídavý - řaz. 6 včetně dodávky spínače 3558-06750 | kus | 16 |  | 0 | 678.81 | 10860.96 | 321.19 | 5139.04 | 21 | 0 | 4e-05 | 0 | 0 | 0 |  | Firemní | Indiv | 0.411 | 6.58 |  | 28 |  |  | POL1_ | D.1.4 D.1.4.1 Pol/28
29 | 650051151RT2 | Spínač nástěnný střídavý - řaz. 6+6 včetně dodávky spínače 3558-52750 | kus | 2 |  | 0 | 0 | 0 | 1072 | 2144 | 21 | 0 | 0 | 0 | 0 | 0 |  | Firemní | Indiv | 0.579 | 1.16 |  | 29 |  |  | POL1_ | D.1.4 D.1.4.1 Pol/29
30 | 210110023RT2 | Spínač nástěnný seriový - řaz. 5 včetně dodávky spínače 3558-05750 | kus | 1 |  | 0 | 700.81 | 700.81 | 321.19 | 321.19 | 21 | 0 | 4e-05 | 0 | 0 | 0 |  | Firemní | Indiv | 0.411 | 0.41 |  | 30 |  |  | POL1_ | D.1.4 D.1.4.1 Pol/30
31 | 210110021TT1 | Spínač nástěnný jednopól.- řaz. 1/0 včetně dodávky spínače 3558-80750 | kus | 3 |  | 0 | 0 | 0 | 970 | 2910 | 21 | 0 | 4e-05 | 0 | 0 | 0 |  | Firemní | Indiv | 0.39 | 1.17 |  | 31 |  |  | POL1_ | D.1.4 D.1.4.1 Pol/31
32 | 210110088RT2 | Total STOP – havarijní vypínač pod sklem, včetně dodávky spínače | kus | 4 |  | 0 | 0 | 0 | 1850 | 7400 | 21 | 0 | 0 | 0 | 0 | 0 |  | Firemní | Indiv | 0 | 0 |  | 32 |  |  | POL1_ | D.1.4 D.1.4.1 Pol/32
33 | 210110089RT2 | Vypínač trojpólový, nástěnný, IP56, včetně dodávky vypínače | kus | 6 |  | 0 | 0 | 0 | 1400 | 8400 | 21 | 0 | 0 | 0 | 0 | 0 |  | Firemní | Indiv | 0 | 0 |  | 33 |  |  | POL1_ | D.1.4 D.1.4.1 Pol/33
34 | 210110001RT2 | Spínač nástěnný jednopól.- řaz. 1 včetně dodávky spínače 3553-01929 | kus | 23 |  | 0 | 134.62 | 3096.26 | 238.88 | 5494.24 | 21 | 0 | 4e-05 | 0 | 0 | 0 |  | Firemní | Indiv | 0.30567 | 7.03 |  | 34 |  |  | POL1_ | D.1.4 D.1.4.1 Pol/34
35 | 210110021RT1 | Spínač nástěnný jednopól.- řaz. 1 včetně dodávky spínače 3558-01750 | kus | 5 |  | 0 | 665.23 | 3326.15 | 304.77 | 1523.85 | 21 | 0 | 4e-05 | 0 | 0 | 0 |  | Firemní | Indiv | 0.39 | 1.95 |  | 35 |  |  | POL1_ | D.1.4 D.1.4.1 Pol/35
36 | 210111021RT1 | Zásuvka domovní v krabici - provedení 2P+PE včetně dodávky zásuvky 5518-2929 | kus | 78 |  | 0 | 143.87 | 11221.86 | 333.13 | 25984.14 | 21 | 0 | 0.00018 | 0.01 | 0 | 0 |  | Firemní | Indiv | 0.426 | 33.23 |  | 36 |  |  | POL1_ | D.1.4 D.1.4.1 Pol/36
37 | 210111021RT6 | Zásuvka domovní v krabici IP56 včetně dodávky zásuvky | kus | 24 |  | 0 | 0 | 0 | 775 | 18600 | 21 | 0 | 0 | 0 | 0 | 0 |  | Firemní | Indiv | 0.426 | 10.22 |  | 37 |  |  | POL1_ | D.1.4 D.1.4.1 Pol/37
38 | 230191016R00 | Uložení chráničky PE 110x4,2mm | m | 140 |  | 0 | 0 | 0 | 130.5 | 18270 | 21 | 0 | 0 | 0 | 0 | 0 |  | Firemní | Indiv | 0.175 | 24.5 |  | 38 |  |  | POL1_ | D.1.4 D.1.4.1 Pol/38
39 | 3457114705R | Trubka kabelová HDPE, KOPOS chránička KOPOFLEX KF 09110 | m | 140 |  | 0 | 52.1 | 7294 | 0 | 0 | 21 | 0 | 0.0005 | 0.07 | 0 | 0 |  | Firemní | Indiv | 0 | 0 |  | 39 |  |  | POL3_0 | D.1.4 D.1.4.1 Pol/39
40 | 650010615R00 | Montáž trubky ohebné plastové D 40 mm, ulož. pevné | m | 200 |  | 0 | 0 | 0 | 86 | 17200 | 21 | 0 | 0 | 0 | 0 | 0 |  | Firemní | Indiv | 0.11 | 22 |  | 40 |  |  | POL1_ | D.1.4 D.1.4.1 Pol/40
41 | 3457115964R | Trubka elektroinstalační PVC, KOPOS SUPER MONOFLEX 1240 | m | 200 |  | 0 | 43.1 | 8620 | 0 | 0 | 21 | 0 | 0.00018 | 0.04 | 0 | 0 |  | Firemní | Indiv | 0 | 0 |  | 41 |  |  | POL3_0 | D.1.4 D.1.4.1 Pol/41
42 | 650010614R00 | Montáž trubky ohebné plastové D 32 mm, ulož. pevné | m | 180 |  | 0 | 0 | 0 | 77.4 | 13932 | 21 | 0 | 0 | 0 | 0 | 0 |  | Firemní | Indiv | 0.099 | 17.82 |  | 42 |  |  | POL1_ | D.1.4 D.1.4.1 Pol/42
43 | 3457115963R | Trubka elektroinstalační PVC, KOPOS SUPER MONOFLEX 1232 | m | 180 |  | 0 | 23.6 | 4248 | 0 | 0 | 21 | 0 | 0.00015 | 0.03 | 0 | 0 |  | Firemní | Indiv | 0 | 0 |  | 43 |  |  | POL3_0 | D.1.4 D.1.4.1 Pol/43
44 | 650010613R00 | Montáž trubky ohebné plastové D 25 mm, ulož. pevné | m | 140 |  | 0 | 0 | 0 | 75.1 | 10514 | 21 | 0 | 0 | 0 | 0 | 0 |  | Firemní | Indiv | 0.096 | 13.44 |  | 44 |  |  | POL1_ | D.1.4 D.1.4.1 Pol/44
45 | 3457115962R | Trubka elektroinstalační PVC, KOPOS SUPER MONOFLEX 1225 | m | 140 |  | 0 | 16.5 | 2310 | 0 | 0 | 21 | 0 | 0.0001 | 0.01 | 0 | 0 |  | Firemní | Indiv | 0 | 0 |  | 45 |  |  | POL3_0 | D.1.4 D.1.4.1 Pol/45
46 | 650010642R00 | Montáž trubky plastové tuhé D 20 uložené pevně | m | 80 |  | 0 | 0 | 0 | 68 | 5440 | 21 | 0 | 0 | 0 | 0 | 0 |  | Firemní | Indiv | 0.087 | 6.96 |  | 46 |  |  | POL1_ | D.1.4 D.1.4.1 Pol/46
47 | 345710962R | Trubka elektroinstalační tuhá z PVC 4020 | m | 80 |  | 0 | 28.3 | 2264 | 0 | 0 | 21 | 0 | 0.00013 | 0.01 | 0 | 0 |  | Firemní | Indiv | 0 | 0 |  | 47 |  |  | POL3_0 | D.1.4 D.1.4.1 Pol/47
48 | 345717551R | Příchytka pro tuhé trubky 5320 KB | kus | 80 |  | 0 | 3.5 | 280 | 0 | 0 | 21 | 0 | 0 | 0 | 0 | 0 |  | Firemní | Indiv | 0 | 0 |  | 48 |  |  | POL3_0 | D.1.4 D.1.4.1 Pol/48
49 | 650010643R00 | Montáž trubky plastové tuhé D 25 uložené pevně | m | 280 |  | 0 | 0 | 0 | 71.2 | 19936 | 21 | 0 | 0 | 0 | 0 | 0 |  | Firemní | Indiv | 0.091 | 25.48 |  | 49 |  |  | POL1_ | D.1.4 D.1.4.1 Pol/49
50 | 345710963R | Trubka elektroinstalační tuhá z PVC 4025 | m | 280 |  | 0 | 39.7 | 11116 | 0 | 0 | 21 | 0 | 0.00018 | 0.05 | 0 | 0 |  | Firemní | Indiv | 0 | 0 |  | 50 |  |  | POL3_0 | D.1.4 D.1.4.1 Pol/50
51 | 345717552R | Příchytka pro tuhé trubky 5325 KB | kus | 280 |  | 0 | 4.85 | 1358 | 0 | 0 | 21 | 0 | 0 | 0 | 0 | 0 |  | Firemní | Indiv | 0 | 0 |  | 51 |  |  | POL3_0 | D.1.4 D.1.4.1 Pol/51
52 | 650010644R00 | Montáž trubky plastové tuhé D 32 uložené pevně | m | 340 |  | 0 | 0 | 0 | 73.5 | 24990 | 21 | 0 | 0 | 0 | 0 | 0 |  | Firemní | Indiv | 0.094 | 31.96 |  | 52 |  |  | POL1_ | D.1.4 D.1.4.1 Pol/52
53 | 345710964R | Trubka elektroinstalační tuhá z PVC 4032 | m | 340 |  | 0 | 57.4 | 19516 | 0 | 0 | 21 | 0 | 0.00023 | 0.08 | 0 | 0 |  | Firemní | Indiv | 0 | 0 |  | 53 |  |  | POL3_0 | D.1.4 D.1.4.1 Pol/53
54 | 345717553R | Příchytka pro tuhé trubky 5332 KB | kus | 340 |  | 0 | 7 | 2380 | 0 | 0 | 21 | 0 | 0 | 0 | 0 | 0 |  | Firemní | Indiv | 0 | 0 |  | 54 |  |  | POL3_0 | D.1.4 D.1.4.1 Pol/54
55 | 650124273R00 | Uložení kabelu Cu 5 x 25 mm2 pevně | m | 680 |  | 0 | 0 | 0 | 141.5 | 96220 | 21 | 0 | 0 | 0 | 0 | 0 |  | Firemní | Indiv | 0.1809 | 123.01 |  | 55 |  |  | POL1_ | D.1.4 D.1.4.1 Pol/55
56 | 341116250R | Kabel silový s Cu jádrem 1 kV 1-CYKY 5 x 25 mm2 | m | 680 |  | 0 | 451 | 306680 | 0 | 0 | 21 | 0 | 0.00196 | 1.33 | 0 | 0 |  | Firemní | Indiv | 0 | 0 |  | 56 |  |  | POL3_0 | D.1.4 D.1.4.1 Pol/56
57 | 650124271R00 | Uložení kabelu Cu 5 x 16 mm2 pevně | m | 720 |  | 0 | 0 | 0 | 81.6 | 58752 | 21 | 0 | 0 | 0 | 0 | 0 |  | Firemní | Indiv | 0.10431 | 75.1 |  | 57 |  |  | POL1_ | D.1.4 D.1.4.1 Pol/57
58 | 34111102R | Kabel silový s Cu jádrem 750 V CYKY 5 x 16 mm2 | m | 720 |  | 0 | 265.5 | 191160 | 0 | 0 | 21 | 0 | 0.00114 | 0.82 | 0 | 0 |  | Firemní | Indiv | 0 | 0 |  | 58 |  |  | POL3_0 | D.1.4 D.1.4.1 Pol/58
59 | 650124267R00 | Uložení kabelu Cu 5 x 6 mm2 pevně | m | 1080 |  | 0 | 0 | 0 | 81.6 | 88128 | 21 | 0 | 0 | 0 | 0 | 0 |  | Firemní | Indiv | 0.10431 | 112.65 |  | 59 |  |  | POL1_ | D.1.4 D.1.4.1 Pol/59
| 860,0+220,0 |  |  | 1080 | [21 empty] | VV | 0 | 860,0+220,0
60 | 34111100R | Kabel silový s Cu jádrem 750 V CYKY 5 x 6 mm2 | m | 860 |  | 0 | 107.5 | 92450 | 0 | 0 | 21 | 0 | 0.00053 | 0.46 | 0 | 0 |  | Firemní | Indiv | 0 | 0 |  | 60 |  |  | POL3_0 | D.1.4 D.1.4.1 Pol/60
61 | 341118553R | Kabel s Cu jádrem NOPOVIC 1kV 1-CXKH-R 5 x 6 mm2 | m | 220 |  | 0 | 136 | 29920 | 0 | 0 | 21 | 0 | 0.00047 | 0.1 | 0 | 0 |  | Firemní | Indiv | 0 | 0 |  | 61 |  |  | POL3_0 | D.1.4 D.1.4.1 Pol/61
62 | 650124265R00 | Uložení kabelu Cu 5 x 4 mm2 pevně | m | 920 |  | 0 | 0 | 0 | 81.6 | 75072 | 21 | 0 | 0 | 0 | 0 | 0 |  | Firemní | Indiv | 0.10431 | 95.97 |  | 62 |  |  | POL1_ | D.1.4 D.1.4.1 Pol/62
63 | 34111098R | Kabel silový s Cu jádrem 750 V CYKY 5 x 4 mm2 | m | 920 |  | 0 | 72.9 | 67068 | 0 | 0 | 21 | 0 | 0.00041 | 0.38 | 0 | 0 |  | Firemní | Indiv | 0 | 0 |  | 63 |  |  | POL3_0 | D.1.4 D.1.4.1 Pol/63
64 | 650124261R00 | Uložení kabelu Cu 5 x 1,5 mm2 pevně | m | 1480 |  | 0 | 0 | 0 | 77.8 | 115144 | 21 | 0 | 0 | 0 | 0 | 0 |  | Firemní | Indiv | 0.0995 | 147.26 |  | 64 |  |  | POL1_ | D.1.4 D.1.4.1 Pol/64
| 1100,0+380,0 |  |  | 1480 | [21 empty] | VV | 0 | 1100,0+380,0
65 | 34111090R | Kabel silový s Cu jádrem 750 V CYKY 5 x 1,5 mm2 | m | 1100 |  | 0 | 27.4 | 30140 | 0 | 0 | 21 | 0 | 0.00021 | 0.23 | 0 | 0 |  | Firemní | Indiv | 0 | 0 |  | 65 |  |  | POL3_0 | D.1.4 D.1.4.1 Pol/65
66 | 3411186531R | Kabel s Cu jádrem NOPOVIC 1kV 1-CXKH-V 5 x 1,5 mm2 | m | 380 |  | 0 | 66 | 25080 | 0 | 0 | 21 | 0 | 0.0002 | 0.08 | 0 | 0 |  | Firemní | Indiv | 0 | 0 |  | 66 |  |  | POL3_0 | D.1.4 D.1.4.1 Pol/66
67 | 650124143R00 | Uložení kabelu Cu 3 x 2,5 mm2 pevně | m | 1420 |  | 0 | 0 | 0 | 77.8 | 110476 | 21 | 0 | 0 | 0 | 0 | 0 |  | Firemní | Indiv | 0.09955 | 141.36 |  | 67 |  |  | POL1_ | D.1.4 D.1.4.1 Pol/67
68 | 34111036R | Kabel silový s Cu jádrem 750 V CYKY 3 x 2,5 mm2 | m | 1420 |  | 0 | 27.4 | 38908 | 0 | 0 | 21 | 0 | 0.0002 | 0.28 | 0 | 0 |  | Firemní | Indiv | 0 | 0 |  | 68 |  |  | POL3_0 | D.1.4 D.1.4.1 Pol/68
69 | 650124141R00 | Uložení kabelu Cu 3 x 1,5 mm2 pevně | m | 980 |  | 0 | 0 | 0 | 77.8 | 76244 | 21 | 0 | 0 | 0 | 0 | 0 |  | Firemní | Indiv | 0.09955 | 97.56 |  | 69 |  |  | POL1_ | D.1.4 D.1.4.1 Pol/69
70 | 34111030R | Kabel silový s Cu jádrem 750 V CYKY 3 x 1,5 mm2 | m | 980 |  | 0 | 16.8 | 16464 | 0 | 0 | 21 | 0 | 0.00015 | 0.15 | 0 | 0 |  | Firemní | Indiv | 0 | 0 |  | 70 |  |  | POL3_0 | D.1.4 D.1.4.1 Pol/70
71 | 22089K | Revize | kus | 1 |  | 0 | 0 | 0 | 17000 | 17000 | 21 | 0 | 0 | 0 | 0 | 0 |  | Firemní | Indiv | 0 | 0 |  | 71 |  |  | POL1_ | D.1.4 D.1.4.1 Pol/71
72 | 22088K | Komplexní zkoušky, testy, oživení | kus | 1 |  | 0 | 0 | 0 | 20000 | 20000 | 21 | 0 | 0 | 0 | 0 | 0 |  | Firemní | Indiv | 0 | 0 |  | 72 |  |  | POL1_ | D.1.4 D.1.4.1 Pol/72
73 | 34572K | Stahovací pásky | kpl | 1 |  | 0 | 3600 | 3600 | 0 | 0 | 21 | 0 | 0 | 0 | 0 | 0 |  | Firemní | Indiv | 0 | 0 |  | 73 |  |  | POL3_0 | D.1.4 D.1.4.1 Pol/73
74 | 34195K/1 | Podružný elektroinstalační materiál | kpl | 1 |  | 0 | 4000 | 4000 | 0 | 0 | 21 | 0 | 0 | 0 | 0 | 0 |  | Firemní | Indiv | 0 | 0 |  | 74 |  |  | POL3_0 | D.1.4 D.1.4.1 Pol/74
75 | 210-112 | Provedení ochraného pospojování | kpl | 1 |  | 0 | 0 | 0 | 3500 | 3500 | 21 | 0 | 0 | 0 | 0 | 0 |  | Firemní | Indiv | 0 | 0 |  | 75 |  |  | POL1_ | D.1.4 D.1.4.1 Pol/75
76 | 210111099RT2 | Zásuvková rozvodnice 400V + 230V, 32A, IP54, nástěnná, včetně dodávky | kus | 2 |  | 0 | 0 | 0 | 6500 | 13000 | 21 | 0 | 0 | 0 | 0 | 0 |  | Firemní | Indiv | 0 | 0 |  | 76 |  |  | POL1_ | D.1.4 D.1.4.1 Pol/76
77 | 210010399RT2 | Krabice elektroinstalační 250 pro HOP, IP6x včetně dodávky | kus | 2 |  | 0 | 0 | 0 | 750 | 1500 | 21 | 0 | 0 | 0 | 0 | 0 |  | Firemní | Indiv | 0 | 0 |  | 77 |  |  | POL1_ | D.1.4 D.1.4.1 Pol/77
78 | 210010555RT2 | Osazení a připojení ekvipotenciální svorkovnice včetně dodávky svorkovnice EPS 2 | kus | 2 |  | 0 | 648.71 | 1297.42 | 156.29 | 312.58 | 21 | 0 | 0.00025 | 0 | 0 | 0 |  | Firemní | Indiv | 0.2 | 0.4 |  | 78 |  |  | POL1_ | D.1.4 D.1.4.1 Pol/78
79 | 210010323RT1 | Krabice odbočná KO, se zapojením, čtvercová včetně dodávky KO 125 E s víčkem | kus | 2 |  | 0 | 143.66 | 287.32 | 338.34 | 676.68 | 21 | 0 | 0.00022 | 0 | 0 | 0 |  | Firemní | Indiv | 0.4325 | 0.87 |  | 79 |  |  | POL1_ | D.1.4 D.1.4.1 Pol/79
80 | 220260103R00 | Rozvodka krabicová malá - IP66, acidur 5P, se zapojením, včetně dodávky | kus | 15 |  | 0 | 194.72 | 2920.8 | 125.28 | 1879.2 | 21 | 0 | 0.0014 | 0.02 | 0 | 0 |  | Firemní | Indiv | 0.48 | 7.2 |  | 80 |  |  | POL1_ | D.1.4 D.1.4.1 Pol/80
81 | 650011312R00 | Montáž žlabu kabelového děrovaného šířky do 300 mm | m | 205 |  | 0 | 0 | 0 | 508 | 104140 | 21 | 0 | 0 | 0 | 0 | 0 |  | Firemní | Indiv | 0.65 | 133.25 |  | 81 |  |  | POL1_ | D.1.4 D.1.4.1 Pol/81
82 | 5531200153R | Žlab kabelový 60x100x0,75 sendzimir, provedení s integrovanou spojkou | m | 205 |  | 0 | 197 | 40385 | 0 | 0 | 21 | 0 | 0.0051 | 1.05 | 0 | 0 |  | Firemní | Indiv | 0 | 0 |  | 82 |  |  | POL3_0 | D.1.4 D.1.4.1 Pol/82
83 | 30909311R | Šroub vratový + samojisticí matice NSM 6 x 10 GMT | 1000 ks | 0.2 |  | 0 | 6880 | 1376 | 0 | 0 | 21 | 0 | 0.007 | 0 | 0 | 0 |  | Firemní | Indiv | 0 | 0 |  | 83 |  |  | POL3_0 | D.1.4 D.1.4.1 Pol/83
84 | 210-113 | Ocelové lanko - pozinkované, 8 mm, včetně dodávky | m | 260 |  | 0 | 0 | 0 | 95 | 24700 | 21 | 0 | 0 | 0 | 0 | 0 |  | Firemní | Indiv | 0 | 0 |  | 84 |  |  | POL1_ | D.1.4 D.1.4.1 Pol/84
85 | 210010105R00 | Lišta elektroinstalační PVC š.do 40 mm,šroubováním | m | 45 |  | 0 | 0 | 0 | 134 | 6030 | 21 | 0 | 0 | 0 | 0 | 0 |  | Firemní | Indiv | 0.17083 | 7.69 |  | 85 |  |  | POL1_ | D.1.4 D.1.4.1 Pol/85
| 15+30 |  |  | 45 | [21 empty] | VV | 0 | 15+30
86 | 34572120R | Lišta vkládací LV 40 x 20 mm bílá, dl. 2 m | m | 15 |  | 0 | 33.6 | 504 | 0 | 0 | 21 | 0 | 0 | 0 | 0 | 0 |  | Firemní | Indiv | 0 | 0 |  | 86 |  |  | POL3_0 | D.1.4 D.1.4.1 Pol/86
87 | 34572100R | Lišta vkládací LV 20 x 20 mm bílá, dl. 2 m | m | 30 |  | 0 | 27 | 810 | 0 | 0 | 21 | 0 | 0 | 0 | 0 | 0 |  | Firemní | Indiv | 0 | 0 |  | 87 |  |  | POL3_0 | D.1.4 D.1.4.1 Pol/87
Díl | M21.2 | Svítidla |  |  |  | 0 |  | 1633491 |  | 121050 |  | 0 |  | 0 |  | 0 |  |  |  |  | 0 |  |  |  |  | DIL
88 | 210200 | Montáž svítidla | kus | 269 |  | 0 | 0 | 0 | 450 | 121050 | 21 | 0 | 0 | 0 | 0 | 0 |  | Firemní | Indiv | 0 | 0 |  | 88 |  |  | POL1_9 | D.1.4 D.1.4.1 Pol/88
| 6+26+30+13+6+43+9+14+8+16+39+9+4+18+13+8+7 |  |  | 269 | [21 empty] | VV | 0 | 6+26+30+13+6+43+9+14+8+16+39+9+4+18+13+8+7
89 | 348-101 | Svítidlo s označením 1 dle výkresové dokumentace | kus | 6 |  | 0 | 3798 | 22788 | 0 | 0 | 21 | 0 | 0 | 0 | 0 | 0 |  | Firemní | Indiv | 0 | 0 |  | 89 |  |  | POL3_0 | D.1.4 D.1.4.1 Pol/89
90 | 348-102 | Svítidlo s označením 2 dle výkresové dokumentace | kus | 26 |  | 0 | 4764 | 123864 | 0 | 0 | 21 | 0 | 0 | 0 | 0 | 0 |  | Firemní | Indiv | 0 | 0 |  | 90 |  |  | POL3_0 | D.1.4 D.1.4.1 Pol/90
91 | 348-103 | Svítidlo s označením 3 dle výkresové dokumentace | kus | 30 |  | 0 | 4152 | 124560 | 0 | 0 | 21 | 0 | 0 | 0 | 0 | 0 |  | Firemní | Indiv | 0 | 0 |  | 91 |  |  | POL3_0 | D.1.4 D.1.4.1 Pol/91
92 | 348-104 | Svítidlo s označením 4 dle výkresové dokumentace | kus | 13 |  | 0 | 4971 | 64623 | 0 | 0 | 21 | 0 | 0 | 0 | 0 | 0 |  | Firemní | Indiv | 0 | 0 |  | 92 |  |  | POL3_0 | D.1.4 D.1.4.1 Pol/92
93 | 348-105 | Svítidlo s označením 5 dle výkresové dokumentace | kus | 6 |  | 0 | 3879 | 23274 | 0 | 0 | 21 | 0 | 0 | 0 | 0 | 0 |  | Firemní | Indiv | 0 | 0 |  | 93 |  |  | POL3_0 | D.1.4 D.1.4.1 Pol/93
94 | 348-106 | Svítidlo s označením 6 dle výkresové dokumentace | kus | 43 |  | 0 | 3963 | 170409 | 0 | 0 | 21 | 0 | 0 | 0 | 0 | 0 |  | Firemní | Indiv | 0 | 0 |  | 94 |  |  | POL3_0 | D.1.4 D.1.4.1 Pol/94
95 | 348-107 | Svítidlo s označením 7 dle výkresové dokumentace | kus | 9 |  | 0 | 7160 | 64440 | 0 | 0 | 21 | 0 | 0 | 0 | 0 | 0 |  | Firemní | Indiv | 0 | 0 |  | 95 |  |  | POL3_0 | D.1.4 D.1.4.1 Pol/95
96 | 348-108 | Svítidlo s označením 8 dle výkresové dokumentace | kus | 14 |  | 0 | 3798 | 53172 | 0 | 0 | 21 | 0 | 0 | 0 | 0 | 0 |  | Firemní | Indiv | 0 | 0 |  | 96 |  |  | POL3_0 | D.1.4 D.1.4.1 Pol/96
97 | 348-109 | Svítidlo s označením 9 dle výkresové dokumentace | kus | 8 |  | 0 | 3637 | 29096 | 0 | 0 | 21 | 0 | 0 | 0 | 0 | 0 |  | Firemní | Indiv | 0 | 0 |  | 97 |  |  | POL3_0 | D.1.4 D.1.4.1 Pol/97
98 | 348-109p | Příslušenství ke svítidlu s označením 9 | kus | 8 |  | 0 | 1423 | 11384 | 0 | 0 | 21 | 0 | 0 | 0 | 0 | 0 |  | Firemní | Indiv | 0 | 0 |  | 98 |  |  | POL3_0 | D.1.4 D.1.4.1 Pol/98
99 | 348-110 | Nouzové svítidlo s označením 10 dle výkresové dokumentace | kus | 16 |  | 0 | 4962 | 79392 | 0 | 0 | 21 | 0 | 0 | 0 | 0 | 0 |  | Firemní | Indiv | 0 | 0 |  | 99 |  |  | POL3_0 | D.1.4 D.1.4.1 Pol/99
100 | 348-111 | Nouzové svítidlo s označením 11 dle výkresové dokumentace | kus | 39 |  | 0 | 4632 | 180648 | 0 | 0 | 21 | 0 | 0 | 0 | 0 | 0 |  | Firemní | Indiv | 0 | 0 |  | 100 |  |  | POL3_0 | D.1.4 D.1.4.1 Pol/100
101 | 348-111p | Příslušenství ke svítidlu s označením 11 | kus | 39 |  | 0 | 367 | 14313 | 0 | 0 | 21 | 0 | 0 | 0 | 0 | 0 |  | Firemní | Indiv | 0 | 0 |  | 101 |  |  | POL3_0 | D.1.4 D.1.4.1 Pol/101
102 | 348-112 | Nouzové svítidlo s označením 12 dle výkresové dokumentace | kus | 9 |  | 0 | 6613 | 59517 | 0 | 0 | 21 | 0 | 0 | 0 | 0 | 0 |  | Firemní | Indiv | 0 | 0 |  | 102 |  |  | POL3_0 | D.1.4 D.1.4.1 Pol/102
103 | 348-113 | Nouzové svítidlo s označením 13 dle výkresové dokumentace | kus | 4 |  | 0 | 6613 | 26452 | 0 | 0 | 21 | 0 | 0 | 0 | 0 | 0 |  | Firemní | Indiv | 0 | 0 |  | 103 |  |  | POL3_0 | D.1.4 D.1.4.1 Pol/103
104 | 348-114 | Nouzové svítidlo s označením 14 dle výkresové dokumentace | kus | 18 |  | 0 | 8269 | 148842 | 0 | 0 | 21 | 0 | 0 | 0 | 0 | 0 |  | Firemní | Indiv | 0 | 0 |  | 104 |  |  | POL3_0 | D.1.4 D.1.4.1 Pol/104
105 | 348-115 | Nouzové svítidlo s označením 15 dle výkresové dokumentace | kus | 13 |  | 0 | 8269 | 107497 | 0 | 0 | 21 | 0 | 0 | 0 | 0 | 0 |  | Firemní | Indiv | 0 | 0 |  | 105 |  |  | POL3_0 | D.1.4 D.1.4.1 Pol/105
106 | 348-116 | Svítidlo s označením 16 dle výkresové dokumentace | kus | 8 |  | 0 | 35049 | 280392 | 0 | 0 | 21 | 0 | 0 | 0 | 0 | 0 |  | Firemní | Indiv | 0 | 0 |  | 106 |  |  | POL3_0 | D.1.4 D.1.4.1 Pol/106
107 | 348-117 | Svítidlo s označením 17 dle výkresové dokumentace | kus | 7 |  | 0 | 5358 | 37506 | 0 | 0 | 21 | 0 | 0 | 0 | 0 | 0 |  | Firemní | Indiv | 0 | 0 |  | 107 |  |  | POL3_0 | D.1.4 D.1.4.1 Pol/107
108 | 348-117p | Příslušenství ke svítidlu s označením 17 | kus | 1 |  | 0 | 11322 | 11322 | 0 | 0 | 21 | 0 | 0 | 0 | 0 | 0 |  | Firemní | Indiv | 0 | 0 |  | 108 |  |  | POL3_0 | D.1.4 D.1.4.1 Pol/108
Díl | M46 | Zemní práce při montážích |  |  |  | 0 |  | 2795.12 |  | 19324.13 |  | 0 |  | 5.51 |  | 0 |  |  |  |  | 22.3 |  |  |  |  | DIL
109 | 460010024RT1 | Vytýčení kabelové trasy v zastavěném prostoru délka trasy do 100 m | km | 0.05 |  | 0 | 882.37 | 44.12 | 4002.63 | 200.13 | 21 | 0 | 0.03421 | 0 | 0 | 0 |  | Firemní | Indiv | 4.98 | 0.25 |  | 109 |  |  | POL1_9 | D.1.4 D.1.4.1 Pol/109
110 | 460200134RT1 | Výkop kabelové rýhy 350/500 mm, hornina 4 strojní výkop rýhy | m | 50 |  | 0 | 0 | 0 | 158 | 7900 | 21 | 0 | 0 | 0 | 0 | 0 |  | Firemní | Indiv | 0.0847 | 4.24 |  | 110 |  |  | POL1_9 | D.1.4 D.1.4.1 Pol/110
111 | 460420018R00 | Zřízení kabelového lože v rýze š. do 350 mm z písku | m | 50 |  | 0 | 43.4 | 2170 | 35.3 | 1765 | 21 | 0 | 0.11025 | 5.51 | 0 | 0 |  | Firemní | Indiv | 0.0528 | 2.64 |  | 111 |  |  | POL1_9 | D.1.4 D.1.4.1 Pol/111
112 | 460490012R00 | Fólie výstražná z PVC, šířka 330 mm | m | 50 |  | 0 | 11.62 | 581 | 17.38 | 869 | 21 | 0 | 6e-05 | 0 | 0 | 0 |  | Firemní | Indiv | 0.026 | 1.3 |  | 112 |  |  | POL1_9 | D.1.4 D.1.4.1 Pol/112
113 | 460570134R00 | Zához rýhy 350/500 mm, hornina třídy 4, se zhutněním | m | 50 |  | 0 | 0 | 0 | 93.8 | 4690 | 21 | 0 | 0 | 0 | 0 | 0 |  | Firemní | Indiv | 0.1445 | 7.23 |  | 113 |  |  | POL1_9 | D.1.4 D.1.4.1 Pol/113
114 | 460620014R00 | Provizorní úprava terénu v přírodní hornině 4 | m2 | 37.5 |  | 0 | 0 | 0 | 104 | 3900 | 21 | 0 | 0 | 0 | 0 | 0 |  | Firemní | Indiv | 0.177 | 6.64 |  | 114 |  |  | POL1_9 | D.1.4 D.1.4.1 Pol/114
| (0,20+0,35+0,20)*50,0 |  |  | 37.5 | [21 empty] | VV | 0 | (0,20+0,35+0,20)*50,0
[24 empty] | 12 | 21
| Celkem |  |  |  |  | 0 | [17 empty] | 0 | 0 | SUM
Poznámky uchazeče k zadání
POPUZIV
END
Note on S9: Jedná se o informaci, zda se jedná o položku, která je do rozpočtu zadána z cenové soustavy RTS, nebo vlastní.
Note on T9: Jedná se o název CÚ, která je zadána u položky rozpočtu

## 14.2
Položkový rozpočet | [25 empty] | #TypZaznamu#
S: |  | ODUNEC - zpracování masa s prodejnou | [23 empty] | STA
O: | [25 empty] | OBJ
R: | 1000081 | ODUNEC - zpracování masa s prodejnou | [23 empty] | ROZ
C: | 1000081 | ODUNEC - zpracování masa s prodejnou | [23 empty] | CAS_STR
C: | 14 | Elektroinstalace | [23 empty] | CAS_STA
C: | D.1.4.2 | Slaboproud | [23 empty] | CAS_ROZ
# | Číslo položky | Název položky | MJ | Množství | Cena / MJ | Celkem | Dodávka | Dodávka celk. | Montáž | Montáž celk. | DPH | cena s DPH | hmotnost / MJ | hmotnost celk.(t) | dem. hmotnost / MJ | dem. hmotnost celk.(t) | Ceník | Cen. soustava / platnost | Cenová úroveň | Nhod / MJ | Nhod celk. | Dodavatel | Identifikace |  | CenaCelkem pro UzivDil | Typ | ParovaciUID
Díl | M22.1 | Datový rozvod, ostatní |  |  |  | 0 |  | 47403.38 |  | 65327.06 |  | 0 |  | 0.14 |  | 0.08 |  |  |  |  | 40.62 |  |  |  |  | DIL
1 | 220-101 | Rack SLP 24U – stojanový 19", hloubka 600 mm, uzamykatelný, vč. aktivních prvků včetně dodávky | kus | 1 |  | 0 | 16500 | 16500 | 0 | 0 | 21 | 0 | 0 | 0 | 0 | 0 |  | Firemní | Indiv | 0 | 0 |  | 1 |  |  | POL1_ | D.1.4 D.1.4.2 Pol/1
2 | 220-102 | Organizéry kabelů – horizontální 1U, plastové průchodky, včetně dodávky | kus | 2 |  | 0 | 600 | 1200 | 0 | 0 | 21 | 0 | 0 | 0 | 0 | 0 |  | Firemní | Indiv | 0 | 0 |  | 2 |  |  | POL1_ | D.1.4 D.1.4.2 Pol/2
3 | 220-103 | Montážní příslušenství – šrouby, lišty, držáky | kus | 6 |  | 0 | 1200 | 7200 | 0 | 0 | 21 | 0 | 0 | 0 | 0 | 0 |  | Firemní | Indiv | 0 | 0 |  | 3 |  |  | POL3_0 | D.1.4 D.1.4.2 Pol/3
4 | 222290007R00 | Zásuvka 2xRJ45 UTP kat.6 pod omítku | kus | 2 |  | 0 | 0 | 0 | 110 | 220 | 21 | 0 | 0 | 0 | 0 | 0 |  | Firemní | Indiv | 0.14033 | 0.28 |  | 4 |  |  | POL1_9 | D.1.4 D.1.4.2 Pol/4
| kat.6a : 2 |  |  | 2 | [21 empty] | VV | 0 | kat.6a : 2
5 | 371202013R | Zásuvka datová Opál 2xRJ45 | kus | 2 |  | 0 | 332 | 664 | 0 | 0 | 21 | 0 | 0.00065 | 0 | 0 | 0 |  | Firemní | Indiv | 0 | 0 |  | 5 |  |  | POL3_0 | D.1.4 D.1.4.2 Pol/5
6 | 742124002T00 | Montáž kabelů datových FTP, UTP, STP pro vnitřní rozvody do trubky | m | 180 |  | 0 | 0 | 0 | 33 | 5940 | 21 | 0 | 0 | 0 | 0 | 0 |  | Firemní | Indiv | 0.05783 | 10.41 |  | 6 |  |  | POL1_9 | D.1.4 D.1.4.2 Pol/6
7 | 371201305T | Kabel UTP Cat6a | m | 180 |  | 0 | 18 | 3240 | 0 | 0 | 21 | 0 | 2e-05 | 0 | 0 | 0 |  | Firemní | Indiv | 0 | 0 |  | 7 |  |  | POL3_0 | D.1.4 D.1.4.2 Pol/7
8 | 650010623R00 | Montáž trubky ohebné plastové D 25 mm, pod omítku | m | 160 |  | 0 | 0 | 0 | 64.3 | 10288 | 21 | 0 | 0 | 0 | 0 | 0 |  | Firemní | Indiv | 0.08217 | 13.15 |  | 8 |  |  | POL1_9 | D.1.4 D.1.4.2 Pol/8
9 | 3457115962R | Trubka elektroinstalační PVC, KOPOS SUPER MONOFLEX 1225 | m | 160 |  | 0 | 16.5 | 2640 | 0 | 0 | 21 | 0 | 0.0001 | 0.02 | 0 | 0 |  | Firemní | Indiv | 0 | 0 |  | 9 |  |  | POL3_0 | D.1.4 D.1.4.2 Pol/9
10 | 220-104 | Certifikované měření datových rozvodů | kpl | 1 |  | 0 | 0 | 0 | 12000 | 12000 | 21 | 0 | 0 | 0 | 0 | 0 |  | Firemní | Indiv | 0 | 0 |  | 10 |  |  | POL1_ | D.1.4 D.1.4.2 Pol/10
11 | 974031121R00 | Vysekání rýh ve zdi cihelné do 30 x 30 mm | m | 40 |  | 0 | 14.35 | 574 | 107.15 | 4286 | 21 | 0 | 0.00049 | 0.02 | 0.002 | 0.08 |  | Firemní | Indiv | 0.176 | 7.04 |  | 11 |  |  | POL1_9 | D.1.4 D.1.4.2 Pol/11
12 | 612403399RT2 | Hrubá výplň rýh ve stěnách jakékoliv šířky maltou s použitím suché maltové směsi | m2 | 1.32 |  | 0 | 422.26 | 557.38 | 494.74 | 653.06 | 21 | 0 | 0.068 | 0.09 | 0 | 0 |  | Firemní | Indiv | 0.71398 | 0.94 |  | 12 |  |  | POL1_9 | D.1.4 D.1.4.2 Pol/12
| zapravení rýh + 10% : 0,03*40,0*1,1 |  |  | 1.32 | [21 empty] | VV | 0 | zapravení rýh + 10% : 0,03*40,0*1,1
13 | 650010615R00 | Montáž trubky ohebné plastové D 40 mm, ulož. pevné | m | 80 |  | 0 | 0 | 0 | 86 | 6880 | 21 | 0 | 0 | 0 | 0 | 0 |  | Firemní | Indiv | 0.11 | 8.8 |  | 13 |  |  | POL1_9 | D.1.4 D.1.4.2 Pol/13
14 | 3457114700R | Trubka kabelová HDPE, KOPOS chránička KOPOFLEX KF 09040 | m | 80 |  | 0 | 16.6 | 1328 | 0 | 0 | 21 | 0 | 0.00011 | 0.01 | 0 | 0 |  | Firemní | Indiv | 0 | 0 |  | 14 |  |  | POL3_0 | D.1.4 D.1.4.2 Pol/14
15 | 220-105 | Zakončení chráničky v rozvaděči Rslp, včetně prostupu stěnou a požární ucpávky | kus | 1 |  | 0 | 0 | 0 | 4500 | 4500 | 21 | 0 | 0 | 0 | 0 | 0 |  | Firemní | Indiv | 0 | 0 |  | 15 |  |  | POL1_9 | D.1.4 D.1.4.2 Pol/15
16 | 220-106 | Autonomní kouřový hlásič opticko-kouřový, včetně dodávky | kus | 2 |  | 0 | 0 | 0 | 1680 | 3360 | 21 | 0 | 0 | 0 | 0 | 0 |  | Firemní | Indiv | 0 | 0 |  | 16 |  |  | POL1_9 | D.1.4 D.1.4.2 Pol/16
17 | 220-107 | Sada pro nouzovou signalizaci - včetně táhla, tlačítka a sig. světla, transformátoru, vč. zapojení oživení, včetně dodávly | kus | 2 |  | 0 | 0 | 0 | 8600 | 17200 | 21 | 0 | 0 | 0 | 0 | 0 |  | Firemní | Indiv | 0 | 0 |  | 17 |  |  | POL1_9 | D.1.4 D.1.4.2 Pol/17
18 | 34195K/2 | Podružný materiál pro elektroinstalaci SLP | kpl | 1 |  | 0 | 13500 | 13500 | 0 | 0 | 21 | 0 | 0 | 0 | 0 | 0 |  | Firemní | Indiv | 0 | 0 |  | 18 |  |  | POL3_0 | D.1.4 D.1.4.2 Pol/18
[24 empty] | 12 | 21
| Celkem |  |  |  |  | 0 | [17 empty] | 0 | 0 | SUM
Poznámky uchazeče k zadání
POPUZIV
END
Note on S9: Jedná se o informaci, zda se jedná o položku, která je do rozpočtu zadána z cenové soustavy RTS, nebo vlastní.
Note on T9: Jedná se o název CÚ, která je zadána u položky rozpočtu

## 14.3
Položkový rozpočet | [25 empty] | #TypZaznamu#
S: |  | ODUNEC - zpracování masa s prodejnou | [23 empty] | STA
O: | [25 empty] | OBJ
R: | 1000081 | ODUNEC - zpracování masa s prodejnou | [23 empty] | ROZ
C: | 1000081 | ODUNEC - zpracování masa s prodejnou | [23 empty] | CAS_STR
C: | 14 | Elektroinstalace | [23 empty] | CAS_STA
C: | D.1.4.3 | Hromosvod a uzemnění | [23 empty] | CAS_ROZ
# | Číslo položky | Název položky | MJ | Množství | Cena / MJ | Celkem | Dodávka | Dodávka celk. | Montáž | Montáž celk. | DPH | cena s DPH | hmotnost / MJ | hmotnost celk.(t) | dem. hmotnost / MJ | dem. hmotnost celk.(t) | Ceník | Cen. soustava / platnost | Cenová úroveň | Nhod / MJ | Nhod celk. | Dodavatel | Identifikace |  | CenaCelkem pro UzivDil | Typ | ParovaciUID
Díl | M21.3 | Hromosvod a uzemnění |  |  |  | 0 |  | 1012906.3 |  | 518506.5 |  | 0 |  | 0.98 |  | 0 |  |  |  |  | 662.89 |  |  |  |  | DIL
1 | 650111141R00 | Uložení uzem. pásku v zemi do 120 mm2 | m | 640 |  | 0 | 0 | 0 | 93.8 | 60032 | 21 | 0 | 0 | 0 | 0 | 0 |  | Firemní | Indiv | 0.12 | 76.8 |  | 1 |  |  | POL1_9 | D.1.4 D.1.4.3 Pol/1
| 290,0+350,0 |  |  | 640 | [21 empty] | VV | 0 | 290,0+350,0
2 | 35444206R | Pásek hromosvodový nerez V4A, TREMIS 30 x 3,5 mm | m | 290 |  | 0 | 275.5 | 79895 | 0 | 0 | 21 | 0 | 0.00084 | 0.24 | 0 | 0 |  | Firemní | Indiv | 0 | 0 |  | 2 |  |  | POL3_0 | D.1.4 D.1.4.3 Pol/2
3 | 35441125R | Pásek hromosvodový FeZn, TREMIS 30 x 4 mm | m | 350 |  | 0 | 45.5 | 15925 | 0 | 0 | 21 | 0 | 0.00095 | 0.33 | 0 | 0 |  | Firemní | Indiv | 0 | 0 |  | 3 |  |  | POL3_0 | D.1.4 D.1.4.3 Pol/3
4 | 650111116R00 | Uložení uzem. drátu na povrchu do 10 mm | m | 190 |  | 0 | 0 | 0 | 140.5 | 26695 | 21 | 0 | 0 | 0 | 0 | 0 |  | Firemní | Indiv | 0.17917 | 34.04 |  | 4 |  |  | POL1_9 | D.1.4 D.1.4.3 Pol/4
| 140,0+50,0 |  |  | 190 | [21 empty] | VV | 0 | 140,0+50,0
5 | 35444195R | Drát hromosvodový nerez V4A, TREMIS průměr 10 mm | m | 140 |  | 0 | 143 | 20020 | 0 | 0 | 21 | 0 | 0.00062 | 0.09 | 0 | 0 |  | Firemní | Indiv | 0 | 0 |  | 5 |  |  | POL3_0 | D.1.4 D.1.4.3 Pol/5
6 | 35441153R | Drát hromosvodový FeZn, TREMIS průměr 10 mm | m | 50 |  | 0 | 26.9 | 1345 | 0 | 0 | 21 | 0 | 0.00062 | 0.03 | 0 | 0 |  | Firemní | Indiv | 0 | 0 |  | 6 |  |  | POL3_0 | D.1.4 D.1.4.3 Pol/6
7 | 650111611R00 | Montáž svodového vodiče D do 10 mm včetně podpěr | m | 280 |  | 0 | 0 | 0 | 389 | 108920 | 21 | 0 | 0 | 0 | 0 | 0 |  | Firemní | Indiv | 0.49717 | 139.21 |  | 7 |  |  | POL1_9 | D.1.4 D.1.4.3 Pol/7
8 | 35444180R | Drát hromosvodový AlMgSi, TREMIS průměr 8 mm | m | 280 |  | 0 | 20.2 | 5656 | 0 | 0 | 21 | 0 | 0.00014 | 0.04 | 0 | 0 |  | Firemní | Indiv | 0 | 0 |  | 8 |  |  | POL3_0 | D.1.4 D.1.4.3 Pol/8
9 | 650111631R00 | Montáž vodiče s vysokonapěťovou izolací vč. podpěr | m | 180 |  | 0 | 0 | 0 | 412 | 74160 | 21 | 0 | 0 | 0 | 0 | 0 |  | Firemní | Indiv | 0.52717 | 94.89 |  | 9 |  |  | POL1_9 | D.1.4 D.1.4.3 Pol/9
10 | 35445010R | Vodič s vysokonapěťovou izolací DEHN HVI light plus, průměr 21 mm | m | 180 |  | 0 | 1093 | 196740 | 0 | 0 | 21 | 0 | 0.00047 | 0.08 | 0 | 0 |  | Firemní | Indiv | 0 | 0 |  | 10 |  |  | POL3_0 | D.1.4 D.1.4.3 Pol/10
11 | 106852D | Distanční vzpěra PA/GFK L 500mm šedá barva s držákem vedení D 21mm pro vodič HVI | kus | 80 |  | 0 | 437 | 34960 | 0 | 0 | 21 | 0 | 0 | 0 | 0 | 0 |  | Firemní | Indiv | 0 | 0 |  | 11 |  |  | POL3_0 | D.1.4 D.1.4.3 Pol/11
12 | 275220D | Podpěra vedení vodiče pro svod HVI | kus | 220 |  | 0 | 81.5 | 17930 | 0 | 0 | 21 | 0 | 0 | 0 | 0 | 0 |  | Firemní | Indiv | 0 | 0 |  | 12 |  |  | POL3_0 | D.1.4 D.1.4.3 Pol/12
13 | 102340D | Betonový podstavec s klínkem a nasazenou podložkou, stohovatlený 17kg | kus | 24 |  | 0 | 546.2 | 13108.8 | 0 | 0 | 21 | 0 | 0 | 0 | 0 | 0 |  | Firemní | Indiv | 0 | 0 |  | 13 |  |  | POL3_0 | D.1.4 D.1.4.3 Pol/13
14 | 210040199T00 | Montáž průchodky střechou | kus | 22 |  | 0 | 0 | 0 | 722 | 15884 | 21 | 0 | 0 | 0 | 0 | 0 |  | Firemní | Indiv | 0.92367 | 20.32 |  | 14 |  |  | POL1_9 | D.1.4 D.1.4.3 Pol/14
15 | 484198T | Průchodka střechou d40 | kus | 22 |  | 0 | 1700 | 37400 | 0 | 0 | 21 | 0 | 0 | 0 | 0 | 0 |  | Firemní | Indiv | 0 | 0 |  | 15 |  |  | POL3_0 | D.1.4 D.1.4.3 Pol/15
16 | 650112031MTZ | Montáž připojovacího prvku | kus | 44 |  | 0 | 0 | 0 | 90 | 3960 | 21 | 0 | 0 | 0 | 0 | 0 |  | Firemní | Indiv | 0.12 | 5.28 |  | 16 |  |  | POL1_ | D.1.4 D.1.4.3 Pol/16
| 22+22 |  |  | 44 | [21 empty] | VV | 0 | 22+22
17 | 819646D | Připojovací prvek pro ukončení vodiče HVI light plus, d21mm | kus | 22 |  | 0 | 1706.3 | 37538.6 | 0 | 0 | 21 | 0 | 0 | 0 | 0 | 0 |  | Firemní | Indiv | 0 | 0 |  | 17 |  |  | POL3_0 | D.1.4 D.1.4.3 Pol/17
18 | 819648D | Připojovací prvek pro ukončení vodiče HVI light plus ZKUŠEBNÍ SVORKA, d21mm | kus | 22 |  | 0 | 1706.3 | 37538.6 | 0 | 0 | 21 | 0 | 0 | 0 | 0 | 0 |  | Firemní | Indiv | 0 | 0 |  | 18 |  |  | POL3_0 | D.1.4 D.1.4.3 Pol/18
19 | 650111711R00 | Montáž hromosvodové svorky do 2 šroubů | kus | 44 |  | 0 | 0 | 0 | 191 | 8404 | 21 | 0 | 0 | 0 | 0 | 0 |  | Firemní | Indiv | 0.244 | 10.74 |  | 19 |  |  | POL1_ | D.1.4 D.1.4.3 Pol/19
20 | 410222D | Svorka PA pro vodič HVI light plus; d21mm; k řízení pro oblast koncovky | kus | 44 |  | 0 | 483.8 | 21287.2 | 0 | 0 | 21 | 0 | 0 | 0 | 0 | 0 |  | Firemní | Indiv | 0 | 0 |  | 20 |  |  | POL3_0 | D.1.4 D.1.4.3 Pol/20
21 | 650010634R00 | Montáž trubky ohebné plastové D 32 mm, ulož. volně | m | 25 |  | 0 | 0 | 0 | 50.9 | 1272.5 | 21 | 0 | 0 | 0 | 0 | 0 |  | Firemní | Indiv | 0.065 | 1.63 |  | 21 |  |  | POL1_9 | D.1.4 D.1.4.3 Pol/21
| uložení do drátkobetonové mazaniny : 25,0 |  |  | 25 | [21 empty] | VV | 0 | uložení do drátkobetonové mazaniny : 25,0
22 | 345711470T | Trubka kabelová KOPOFLEX 40/32 KF 09040 BA | m | 25 |  | 0 | 14 | 350 | 0 | 0 | 21 | 0 | 0.00011 | 0 | 0 | 0 |  | Firemní | Indiv | 0 | 0 |  | 22 |  |  | POL3_0 | D.1.4 D.1.4.3 Pol/22
23 | 650121117R00 | Uložení vodiče Cu 6 mm2 pevně | m | 150 |  | 0 | 0 | 0 | 71.3 | 10695 | 21 | 0 | 0 | 0 | 0 | 0 |  | Firemní | Indiv | 0.09122 | 13.68 |  | 23 |  |  | POL1_9 | D.1.4 D.1.4.3 Pol/23
24 | 34142187R | Vodič pro pevné uložení CYA 6,00 mm2 | m | 150 |  | 0 | 21.6 | 3240 | 0 | 0 | 21 | 0 | 7e-05 | 0.01 | 0 | 0 |  | Firemní | Indiv | 0 | 0 |  | 24 |  |  | POL3_0 | D.1.4 D.1.4.3 Pol/24
25 | 253015D | Střešní držák vedení pro ploché střechy pro upevnění drátů pro ekvp. Vyrovnání typ FB | kus | 150 |  | 0 | 57.2 | 8580 | 0 | 0 | 21 | 0 | 0 | 0 | 0 | 0 |  | Firemní | Indiv | 0 | 0 |  | 25 |  |  | POL3_0 | D.1.4 D.1.4.3 Pol/25
26 | 34195K | Materiál pro elektroinstalaci (šroubky, hmoždinky, stahovací pásky…) | sada | 1 |  | 0 | 45000 | 45000 | 0 | 0 | 21 | 0 | 0 | 0 | 0 | 0 |  | Firemní | Indiv | 0 | 0 |  | 26 |  |  | POL3_0 | D.1.4 D.1.4.3 Pol/26
27 | 650111221R00 | Montáž uzemňovacího bodu vedení | kus | 4 |  | 0 | 0 | 0 | 195.5 | 782 | 21 | 0 | 0 | 0 | 0 | 0 |  | Firemní | Indiv | 0.25 | 1 |  | 27 |  |  | POL1_ | D.1.4 D.1.4.3 Pol/27
28 | 354441361R | Bod uzemňovací nerez, DEHN M16 s připojovacím vedením, pro vestavbu do bednění | kus | 4 |  | 0 | 1679 | 6716 | 0 | 0 | 21 | 0 | 0.0006 | 0 | 0 | 0 |  | Firemní | Indiv | 0 | 0 |  | 28 |  |  | POL3_0 | D.1.4 D.1.4.3 Pol/28
29 | 3544KS | Koncovka - provedení s otvory a svorkou KS | kus | 4 |  | 0 | 140 | 560 | 0 | 0 | 21 | 0 | 0 | 0 | 0 | 0 |  | Firemní | Indiv | 0 | 0 |  | 29 |  |  | POL3_0 | D.1.4 D.1.4.3 Pol/29
30 | 650111819R00 | Montáž dist. držáku oddáleného vedení do podstavce | kus | 280 |  | 0 | 0 | 0 | 250.5 | 70140 | 21 | 0 | 0 | 0 | 0 | 0 |  | Firemní | Indiv | 0.32 | 89.6 |  | 30 |  |  | POL1_9 | D.1.4 D.1.4.3 Pol/30
31 | 253125D | Distanční držák s betonovou zátěží a podložkou, volné uchycení vedení | kus | 280 |  | 0 | 475.1 | 133028 | 0 | 0 | 21 | 0 | 0 | 0 | 0 | 0 |  | Firemní | Indiv | 0 | 0 |  | 31 |  |  | POL3_0 | D.1.4 D.1.4.3 Pol/31
32 | 650111965T00 | Montáž jímací tyče | kus | 17 |  | 0 | 0 | 0 | 1180 | 20060 | 21 | 0 | 0 | 0 | 0 | 0 |  | Firemní | Indiv | 1.5 | 25.5 |  | 32 |  |  | POL1_9 | D.1.4 D.1.4.3 Pol/32
33 | 819690D | Jímač, pro HVI - Kompletní sada jímacího stořáru | kus | 10 |  | 0 | 13535.6 | 135356 | 0 | 0 | 21 | 0 | 0 | 0 | 0 | 0 |  | Firemní | Indiv | 0 | 0 |  | 33 |  |  | POL3_0 | D.1.4 D.1.4.3 Pol/33
34 | 819687D | Jímač, pro HVI - Kompletní sada jímacího stořáru | kus | 6 |  | 0 | 17461.4 | 104768.4 | 0 | 0 | 21 | 0 | 0 | 0 | 0 | 0 |  | Firemní | Indiv | 0 | 0 |  | 34 |  |  | POL3_0 | D.1.4 D.1.4.3 Pol/34
35 | 540105D | Upínací pásek na potrubí pro jímací tyče včetně svorky pro jímací tyč | kus | 30 |  | 0 | 828.9 | 24867 | 0 | 0 | 21 | 0 | 0 | 0 | 0 | 0 |  | Firemní | Indiv | 0 | 0 |  | 35 |  |  | POL3_0 | D.1.4 D.1.4.3 Pol/35
36 | 650111711R00 | Montáž hromosvodové svorky do 2 šroubů | kus | 62 |  | 0 | 0 | 0 | 191 | 11842 | 21 | 0 | 0 | 0 | 0 | 0 |  | Firemní | Indiv | 0.244 | 15.13 |  | 36 |  |  | POL1_ | D.1.4 D.1.4.3 Pol/36
| 22+40 |  |  | 62 | [21 empty] | VV | 0 | 22+40
37 | 35441925R | Svorka FeZn, TREMIS SZb zkušební | kus | 22 |  | 0 | 59.2 | 1302.4 | 0 | 0 | 21 | 0 | 0.00018 | 0 | 0 | 0 |  | Firemní | Indiv | 0 | 0 |  | 37 |  |  | POL3_0 | D.1.4 D.1.4.3 Pol/37
38 | 354441251R | Svorka nerez, DEHN MV | kus | 40 |  | 0 | 157.5 | 6300 | 0 | 0 | 21 | 0 | 0.0001 | 0 | 0 | 0 |  | Firemní | Indiv | 0 | 0 |  | 38 |  |  | POL3_0 | D.1.4 D.1.4.3 Pol/38
39 | 650111713R00 | Montáž hromosvodové svorky nad 2 šrouby | kus | 320 |  | 0 | 0 | 0 | 275.5 | 88160 | 21 | 0 | 0 | 0 | 0 | 0 |  | Firemní | Indiv | 0.35217 | 112.69 |  | 39 |  |  | POL1_ | D.1.4 D.1.4.3 Pol/39
| 40+140+140 |  |  | 320 | [21 empty] | VV | 0 | 40+140+140
40 | 35441860R | Svorka FeZn, TREMIS SJ 1 k jímací tyči | kus | 40 |  | 0 | 57.2 | 2288 | 0 | 0 | 21 | 0 | 0.00039 | 0.02 | 0 | 0 |  | Firemní | Indiv | 0 | 0 |  | 40 |  |  | POL3_0 | D.1.4 D.1.4.3 Pol/40
41 | 35441997R | Svorka FeZn, TREMIS SR 3b páska - drát | kus | 140 |  | 0 | 36.2 | 5068 | 0 | 0 | 21 | 0 | 0.00021 | 0.03 | 0 | 0 |  | Firemní | Indiv | 0 | 0 |  | 41 |  |  | POL3_0 | D.1.4 D.1.4.3 Pol/41
42 | 35441986R | Svorka FeZn, TREMIS SR 2b páska - páska | kus | 140 |  | 0 | 34.7 | 4858 | 0 | 0 | 21 | 0 | 0.00021 | 0.03 | 0 | 0 |  | Firemní | Indiv | 0 | 0 |  | 42 |  |  | POL3_0 | D.1.4 D.1.4.3 Pol/42
43 | 650041112R00 | Montáž svorkovnice ekvipotenciální | kus | 4 |  | 0 | 0 | 0 | 156.5 | 626 | 21 | 0 | 0 | 0 | 0 | 0 |  | Firemní | Indiv | 0.2 | 0.8 |  | 43 |  |  | POL1_9 | D.1.4 D.1.4.3 Pol/43
44 | 34562820R | Přípojnice ekvipotenciální DEHN K 12 s UV odolným krytem | kus | 4 |  | 0 | 556 | 2224 | 0 | 0 | 21 | 0 | 0.0004 | 0 | 0 | 0 |  | Firemní | Indiv | 0 | 0 |  | 44 |  |  | POL3_0 | D.1.4 D.1.4.3 Pol/44
45 | 650111761R00 | Montáž ochran. úhelníku / trubky s držáky do zdiva | kus | 22 |  | 0 | 0 | 0 | 681 | 14982 | 21 | 0 | 0 | 0 | 0 | 0 |  | Firemní | Indiv | 0.871 | 19.16 |  | 45 |  |  | POL1_9 | D.1.4 D.1.4.3 Pol/45
46 | 35441830R | Úhelník ochranný FeZn, TREMIS OU délka 2,0 m | kus | 22 |  | 0 | 307 | 6754 | 0 | 0 | 21 | 0 | 0.003 | 0.07 | 0 | 0 |  | Firemní | Indiv | 0 | 0 |  | 46 |  |  | POL3_0 | D.1.4 D.1.4.3 Pol/46
47 | 35441840R | Držák FeZn, TREMIS DOUa pro ochranný úhelník, dl. 250 mm | kus | 44 |  | 0 | 50.3 | 2213.2 | 0 | 0 | 21 | 0 | 0.00032 | 0.01 | 0 | 0 |  | Firemní | Indiv | 0 | 0 |  | 47 |  |  | POL3_0 | D.1.4 D.1.4.3 Pol/47
48 | 650111781R00 | Označení svodu štítkem | kus | 22 |  | 0 | 0 | 0 | 86 | 1892 | 21 | 0 | 0 | 0 | 0 | 0 |  | Firemní | Indiv | 0.11 | 2.42 |  | 48 |  |  | POL1_9 | D.1.4 D.1.4.3 Pol/48
49 | 35441846R | Štítek označení PE, TREMIS pro hromosvod | kus | 22 |  | 0 | 4.05 | 89.1 | 0 | 0 | 21 | 0 | 1e-05 | 0 | 0 | 0 |  | Firemní | Indiv | 0 | 0 |  | 49 |  |  | POL3_0 | D.1.4 D.1.4.3 Pol/49
Díl | M700 | HZS - hodinové zúčtovací sazby |  |  |  | 0 |  | 0 |  | 103140 |  | 0 |  | 0 |  | 0 |  |  |  |  | 0 |  |  |  |  | DIL
50 | HZS-101 | Výškové práce | kpl | 1 |  | 0 | 0 | 0 | 10000 | 10000 | 21 | 0 | 0 | 0 | 0 | 0 |  | Firemní | Indiv | 0 | 0 |  | 50 |  |  | POL10_ | D.1.4 D.1.4.3 Pol/50
51 | HZS-102 | Klempířské práce (průchodky kablů pod střešní krytinu, průchodka pro držák do plochy střechy 4x) | kpl | 1 |  | 0 | 0 | 0 | 25000 | 25000 | 21 | 0 | 0 | 0 | 0 | 0 |  | Firemní | Indiv | 0 | 0 |  | 51 |  |  | POL10_ | D.1.4 D.1.4.3 Pol/51
52 | HZS-103 | Průchod atikou | kus | 8 |  | 0 | 0 | 0 | 2500 | 20000 | 21 | 0 | 0 | 0 | 0 | 0 |  | Firemní | Indiv | 0 | 0 |  | 52 |  |  | POL10_ | D.1.4 D.1.4.3 Pol/52
53 | HZS-104 | Antikorozní úprava zemních spojů | kpl | 1 |  | 0 | 0 | 0 | 15000 | 15000 | 21 | 0 | 0 | 0 | 0 | 0 |  | Firemní | Indiv | 0 | 0 |  | 53 |  |  | POL10_ | D.1.4 D.1.4.3 Pol/53
54 | HZS-105 | Kontrolní měření odporu a dokumentace během montáže | kpl | 1 |  | 0 | 0 | 0 | 5000 | 5000 | 21 | 0 | 0 | 0 | 0 | 0 |  | Firemní | Indiv | 0 | 0 |  | 54 |  |  | POL10_ | D.1.4 D.1.4.3 Pol/54
55 | HZS-106 | Nespecifikovatelné práce | hod | 28 |  | 0 | 0 | 0 | 300 | 8400 | 21 | 0 | 0 | 0 | 0 | 0 |  | Firemní | Indiv | 0 | 0 |  | 55 |  |  | POL10_ | D.1.4 D.1.4.3 Pol/55
56 | HZS-107 | Koordinace s ostatními účastníky výstavby | hod | 8 |  | 0 | 0 | 0 | 280 | 2240 | 21 | 0 | 0 | 0 | 0 | 0 |  | Firemní | Indiv | 0 | 0 |  | 56 |  |  | POL10_ | D.1.4 D.1.4.3 Pol/56
57 | HZS-108 | Revize | kus | 1 |  | 0 | 0 | 0 | 17500 | 17500 | 21 | 0 | 0 | 0 | 0 | 0 |  | Firemní | Indiv | 0 | 0 |  | 57 |  |  | POL10_ | D.1.4 D.1.4.3 Pol/57
[24 empty] | 12 | 21
| Celkem |  |  |  |  | 0 | [17 empty] | 0 | 0 | SUM
Poznámky uchazeče k zadání
POPUZIV
END
Note on S9: Jedná se o informaci, zda se jedná o položku, která je do rozpočtu zadána z cenové soustavy RTS, nebo vlastní.
Note on T9: Jedná se o název CÚ, která je zadána u položky rozpočtu

## 15.1
Položkový rozpočet | [25 empty] | #TypZaznamu#
S: |  | ODUNEC - zpracování masa s prodejnou | [23 empty] | STA
O: | [25 empty] | OBJ
R: | 1000081 | ODUNEC - zpracování masa s prodejnou | [23 empty] | ROZ
C: | 1000081 | ODUNEC - zpracování masa s prodejnou | [23 empty] | CAS_STR
C: | 15 | Inženýrské sítě | [23 empty] | CAS_STA
C: | 01 | Přípojka vodovodu | [23 empty] | CAS_ROZ
# | Číslo položky | Název položky | MJ | Množství | Cena / MJ | Celkem | Dodávka | Dodávka celk. | Montáž | Montáž celk. | DPH | cena s DPH | hmotnost / MJ | hmotnost celk.(t) | dem. hmotnost / MJ | dem. hmotnost celk.(t) | Ceník | Cen. soustava / platnost | Cenová úroveň | Nhod / MJ | Nhod celk. | Dodavatel | Identifikace |  | CenaCelkem pro UzivDil | Typ | ParovaciUID
Díl | 12 | Odkopávky a prokopávky |  |  |  | 0 |  | 0 |  | 1179.9 |  | 0 |  | 0 |  | 0 |  |  |  |  | 1.11 |  |  |  |  | DIL
1 | 121101101R00 | Sejmutí ornice s přemístěním do 50 m | m3 | 11.4 |  | 0 | 0 | 0 | 103.5 | 1179.9 | 21 | 0 | 0 | 0 | 0 | 0 | 800-1 | RTS 25/II | RTS 25/II | 0.097 | 1.11 |  | 1 |  |  | POL1_0 | Rozpočet Pol/1
Díl | 13 | Hloubené vykopávky |  |  |  | 0 |  | 0 |  | 27057.12 |  | 0 |  | 0 |  | 0 |  |  |  |  | 23.01 |  |  |  |  | DIL
2 | 132201211R00 | Hloubení rýh š.do 200 cm hor.3 do 100 m3,STROJNĚ | m3 | 30 |  | 0 | 0 | 0 | 293 | 8790 | 21 | 0 | 0 | 0 | 0 | 0 | 800-1 | RTS 25/II | RTS 25/II | 0.2 | 6 |  | 2 |  |  | POL1_0 | Rozpočet Pol/2
3 | 132201219R00 | Přípl.za lepivost,hloubení rýh 200cm,hor.3,STROJNĚ | m3 | 30 |  | 0 | 0 | 0 | 53.2 | 1596 | 21 | 0 | 0 | 0 | 0 | 0 | 800-1 | RTS 25/II | RTS 25/II | 0.084 | 2.52 |  | 3 |  |  | POL1_0 | Rozpočet Pol/3
4 | 132301213R00 | Hloubení rýh š.do 200 cm hor.4 do 10000 m3,STROJNĚ | m3 | 30 |  | 0 | 0 | 0 | 386 | 11580 | 21 | 0 | 0 | 0 | 0 | 0 | 800-1 | RTS 25/II | RTS 25/II | 0.222 | 6.66 |  | 4 |  |  | POL1_0 | Rozpočet Pol/4
5 | 132301219R00 | Přípl.za lepivost,hloubení rýh 200cm,hor.4,STROJNĚ | m3 | 30 |  | 0 | 0 | 0 | 105 | 3150 | 21 | 0 | 0 | 0 | 0 | 0 | 800-1 | RTS 25/II | RTS 25/II | 0.1483 | 4.45 |  | 5 |  |  | POL1_0 | Rozpočet Pol/5
6 | 130001101R00 | Příplatek za ztížené hloubení v blízkosti vedení | m3 | 1.92 |  | 0 | 0 | 0 | 1011 | 1941.12 | 21 | 0 | 0 | 0 | 0 | 0 | 800-1 | RTS 25/II | RTS 25/II | 1.763 | 3.38 |  | 6 |  |  | POL1_0 | Rozpočet Pol/6
Díl | 14 | Ražení a hloubení tunelářské |  |  |  | 0 |  | 37766.02 |  | 50488.48 |  | 0 |  | 0.76 |  | 0 |  |  |  |  | 25.95 |  |  |  |  | DIL
7 | 141741111R00 | Protlak z ocel. trub beraněný, v hor.1-4, D 108 mm | m | 16 |  | 0 | 15.11 | 241.76 | 1681.89 | 26910.24 | 21 | 0 | 6e-05 | 0 | 0 | 0 | 800-1 | RTS 25/II | RTS 25/II | 1.132 | 18.11 |  | 7 |  |  | POL1_0 | Rozpočet Pol/7
8 | 230200118R00 | Nasunutí potrubní sekce do ocel.chráničky, DN 100 | m | 16 |  | 0 | 976.36 | 15621.76 | 1473.64 | 23578.24 | 21 | 0 | 0.02751 | 0.44 | 0 | 0 | M23 | RTS 25/II | RTS 25/II | 0.49 | 7.84 |  | 8 |  |  | POL1_0 | Rozpočet Pol/8
9 | 14130865R | Trubka bezešvá hladká 11 353.0, rozměr 108,0 x 8,0 mm | m | 16 |  | 0 | 1102 | 17632 | 0 | 0 | 21 | 0 | 0.0197 | 0.32 | 0 | 0 | SPCM | RTS 25/II | RTS 25/II | 0 | 0 |  | 9 |  |  | POL3_0 | Rozpočet Pol/9
10 | 27344387R | Manžeta na chráničky EPDM 63 x 110 mm | kus | 9 |  | 0 | 474.5 | 4270.5 | 0 | 0 | 21 | 0 | 0.0005 | 0 | 0 | 0 | SPCM | RTS 25/II | RTS 25/II | 0 | 0 |  | 10 |  |  | POL3_0 | Rozpočet Pol/10
Díl | 15 | Roubení |  |  |  | 0 |  | 2763.75 |  | 38523.75 |  | 0 |  | 0.18 |  | 0 |  |  |  |  | 57.38 |  |  |  |  | DIL
11 | 151101101R00 | Pažení a rozepření stěn rýh - příložné - hl.do 2 m | m2 | 187.5 |  | 0 | 14.74 | 2763.75 | 165.26 | 30986.25 | 21 | 0 | 0.00098 | 0.18 | 0 | 0 | 800-1 | RTS 25/II | RTS 25/II | 0.236 | 44.25 |  | 11 |  |  | POL1_0 | Rozpočet Pol/11
12 | 151101111R00 | Odstranění pažení stěn rýh - příložné - hl. do 2 m | m2 | 187.5 |  | 0 | 0 | 0 | 40.2 | 7537.5 | 21 | 0 | 0 | 0 | 0 | 0 | 800-1 | RTS 25/II | RTS 25/II | 0.07 | 13.13 |  | 12 |  |  | POL1_0 | Rozpočet Pol/12
Díl | 16 | Přemístění výkopku |  |  |  | 0 |  | 0 |  | 28086 |  | 0 |  | 0 |  | 0 |  |  |  |  | 28.72 |  |  |  |  | DIL
13 | 161101101R00 | Svislé přemístění výkopku z hor.1-4 do 2,5 m | m3 | 60 |  | 0 | 0 | 0 | 187 | 11220 | 21 | 0 | 0 | 0 | 0 | 0 | 800-1 | RTS 25/II | RTS 25/II | 0.345 | 20.7 |  | 13 |  |  | POL1_0 | Rozpočet Pol/13
14 | 162201102R00 | Vodorovné přemístění výkopku z hor.1-4 do 50 m | m3 | 60 |  | 0 | 0 | 0 | 62.7 | 3762 | 21 | 0 | 0 | 0 | 0 | 0 | 800-1 | RTS 25/II | RTS 25/II | 0.074 | 4.44 |  | 14 |  |  | POL1_0 | Rozpočet Pol/14
15 | 162401102R00 | Vodorovné přemístění výkopku z hor.1-4 do 2000 m | m3 | 60 |  | 0 | 0 | 0 | 151.5 | 9090 | 21 | 0 | 0 | 0 | 0 | 0 | 800-1 | RTS 25/II | RTS 25/II | 0.011 | 0.66 |  | 15 |  |  | POL1_0 | Rozpočet Pol/15
16 | 171201101R00 | Uložení sypaniny do násypů nezhutněných | m3 | 60 |  | 0 | 0 | 0 | 36.6 | 2196 | 21 | 0 | 0 | 0 | 0 | 0 | 800-1 | RTS 25/II | RTS 25/II | 0.031 | 1.86 |  | 16 |  |  | POL1_0 | Rozpočet Pol/16
17 | 167101102R00 | Nakládání výkopku z hor. 1 ÷ 4 v množství nad 100 m3 | m3 | 20 |  | 0 | 0 | 0 | 90.9 | 1818 | 21 | 0 | 0 | 0 | 0 | 0 | 800-1 | RTS 25/II | RTS 25/II | 0.053 | 1.06 |  | 17 |  |  | POL1_0 | Rozpočet Pol/17
Díl | 17 | Konstrukce ze zemin |  |  |  | 0 |  | 13597.88 |  | 19511.25 |  | 0 |  | 38.25 |  | 0 |  |  |  |  | 31.64 |  |  |  |  | DIL
18 | 174101101R00 | Zásyp jam, rýh, šachet se zhutněním | m3 | 38.75 |  | 0 | 0 | 0 | 171 | 6626.25 | 21 | 0 | 0 | 0 | 0 | 0 | 800-1 | RTS 25/II | RTS 25/II | 0.202 | 7.83 |  | 18 |  |  | POL1_0 | Rozpočet Pol/18
19 | 175101101R00 | Obsyp potrubí bez prohození sypaniny | m3 | 15 |  | 0 | 0 | 0 | 859 | 12885 | 21 | 0 | 0 | 0 | 0 | 0 | 800-1 | RTS 25/II | RTS 25/II | 1.587 | 23.81 |  | 19 |  |  | POL1_0 | Rozpočet Pol/19
20 | 58337333 | Štěrkopísek frakce 0-32 A | T | 38.25 |  | 0 | 355.5 | 13597.88 | 0 | 0 | 21 | 0 | 1 | 38.25 | 0 | 0 |  | Firemní | Indiv | 0 | 0 |  | 20 |  |  | POL3_0 | Rozpočet Pol/20
Díl | 18 | Povrchové úpravy terénu |  |  |  | 0 |  | 671.46 |  | 8283.24 |  | 0 |  | 0 |  | 0 |  |  |  |  | 15.05 |  |  |  |  | DIL
21 | 180401211R00 | Založení trávníku lučního výsevem v rovině | m2 | 76 |  | 0 | 0.91 | 69.16 | 13.19 | 1002.44 | 21 | 0 | 0 | 0 | 0 | 0 | 823-1 | RTS 25/II | RTS 25/II | 0.021 | 1.6 |  | 21 |  |  | POL1_0 | Rozpočet Pol/21
22 | 181301102R00 | Rozprostření ornice, rovina, tl. 10-15 cm,do 500m2 | m2 | 76 |  | 0 | 0 | 0 | 95.8 | 7280.8 | 21 | 0 | 0 | 0 | 0 | 0 | 800-1 | RTS 25/II | RTS 25/II | 0.177 | 13.45 |  | 22 |  |  | POL1_0 | Rozpočet Pol/22
23 | 00572400R | Směs travní parková I. běžná zátěž PROFI, | kg | 3.8 |  | 0 | 158.5 | 602.3 | 0 | 0 | 21 | 0 | 0.001 | 0 | 0 | 0 | SPCM | RTS 25/II | RTS 25/II | 0 | 0 |  | 23 |  |  | POL3_0 | Rozpočet Pol/23
Díl | 45 | Podkladní a vedlejší konstrukce |  |  |  | 0 |  | 3825.56 |  | 4655.69 |  | 0 |  | 11.82 |  | 0 |  |  |  |  | 8.23 |  |  |  |  | DIL
24 | 451573111R00 | Lože pod potrubí ze štěrkopísku do 63 mm | m3 | 6.25 |  | 0 | 612.09 | 3825.56 | 744.91 | 4655.69 | 21 | 0 | 1.8908 | 11.82 | 0 | 0 | 827-1 | RTS 25/II | RTS 25/II | 1.317 | 8.23 |  | 24 |  |  | POL1_0 | Rozpočet Pol/24
Díl | 8 | Trubní vedení |  |  |  | 0 |  | 41146.71 |  | 5808.79 |  | 0 |  | 0.3 |  | 0 |  |  |  |  | 8.47 |  |  |  |  | DIL
25 | 891269111R00 | Montáž navrtávacích pasů DN 100 | kus | 1 |  | 0 | 0 | 0 | 2430 | 2430 | 21 | 0 | 0 | 0 | 0 | 0 | 827-1 | RTS 25/II | RTS 25/II | 3.51 | 3.51 |  | 25 |  |  | POL1_0 | Rozpočet Pol/25
26 | 42273502R | Pas navrtávací HOD-M508 - mosazný kulový kohout, DN 80 - 500, G1 1/4", | kus | 1 |  | 0 | 3470 | 3470 | 0 | 0 | 21 | 0 | 0.0057 | 0.01 | 0 | 0 | SPCM | RTS 25/II | RTS 25/II | 0 | 0 |  | 26 |  |  | POL3_0 | Rozpočet Pol/26
27 | 891211111R00 | Montáž vodovodních šoupátek ve výkopu DN 50 | kus | 1 |  | 0 | 77.57 | 77.57 | 882.43 | 882.43 | 21 | 0 | 0.00021 | 0 | 0 | 0 | 827-1 | RTS 25/II | RTS 25/II | 1.278 | 1.28 |  | 27 |  |  | POL1_0 | Rozpočet Pol/27
28 | 42224350R | Šoupátko vodárenské EKO PLUS PN 10, DN 50 | kus | 3 |  | 0 | 5545 | 16635 | 0 | 0 | 21 | 0 | 0.011 | 0.03 | 0 | 0 | SPCM | RTS 25/II | RTS 25/II | 0 | 0 |  | 28 |  |  | POL3_0 | Rozpočet Pol/28
29 | 891211221R00 | Montáž vodovod. šoupátek šacht. kolečko DN 50 | kus | 2 |  | 0 | 77.57 | 155.14 | 456.43 | 912.86 | 21 | 0 | 0.00021 | 0 | 0 | 0 | 827-1 | RTS 25/II | RTS 25/II | 0.66 | 1.32 |  | 29 |  |  | POL1_0 | Rozpočet Pol/29
30 | 891215321R00 | Montáž zpětných klapek DN 50 | kus | 1 |  | 0 | 77.57 | 77.57 | 400.43 | 400.43 | 21 | 0 | 0.00021 | 0 | 0 | 0 | 827-1 | RTS 25/II | RTS 25/II | 0.58 | 0.58 |  | 30 |  |  | POL1_0 | Rozpočet Pol/30
31 | 42283450.AR | Klapka zpětná RETA PN 16 DN 50 pro pitnou vodu | kus | 1 |  | 0 | 6520 | 6520 | 0 | 0 | 21 | 0 | 0.01 | 0.01 | 0 | 0 | SPCM | RTS 25/II | RTS 25/II | 0 | 0 |  | 31 |  |  | POL3_0 | Rozpočet Pol/31
32 | 28613221R | Souprava zemní teleskopická Polyvalve L 0,7 - 1,0 m | kus | 1 |  | 0 | 3730 | 3730 | 0 | 0 | 21 | 0 | 0 | 0 | 0 | 0 | SPCM | RTS 25/II | RTS 25/II | 0 | 0 |  | 32 |  |  | POL3_0 | Rozpočet Pol/32
33 | 899401112R00 | Osazení poklopů litinových šoupátkových | kus | 1 |  | 0 | 326 | 326 | 548 | 548 | 21 | 0 | 0.12303 | 0.12 | 0 | 0 | 827-1 | RTS 25/II | RTS 25/II | 0.863 | 0.86 |  | 33 |  |  | POL1_0 | Rozpočet Pol/33
34 | 2865190002R | Koleno 90° SDR 11 PE 100 RC, d 32 mm, PN 16 | kus | 1 |  | 0 | 100.5 | 100.5 | 0 | 0 | 21 | 0 | 6e-05 | 0 | 0 | 0 | SPCM | RTS 25/II | RTS 25/II | 0 | 0 |  | 34 |  |  | POL3_0 | Rozpočet Pol/34
35 | 55118004R | Souprava vodoměrná HAWLE 101.11 1"-1", | kus | 1 |  | 0 | 3470 | 3470 | 0 | 0 | 21 | 0 | 0.0021 | 0 | 0 | 0 | SPCM | RTS 25/II | RTS 25/II | 0 | 0 |  | 35 |  |  | POL3_0 | Rozpočet Pol/35
36 | 879172199R00 | Příplatek za montáž vodovodních přípojek DN 32-80 | kus | 1 |  | 0 | 4.93 | 4.93 | 635.07 | 635.07 | 21 | 0 | 0 | 0 | 0 | 0 | 827-1 | RTS 25/II | RTS 25/II | 0.92 | 0.92 |  | 36 |  |  | POL1_0 | Rozpočet Pol/36
37 | 28697271R | Šachta vodoměrná PP, ENVI-PUR kruhová samonosná 950 x 1500 mm s deskovým poklopem , | kus | 1 |  | 0 | 6580 | 6580 | 0 | 0 | 21 | 0 | 0.13 | 0.13 | 0 | 0 | SPCM | RTS 25/II | RTS 25/II | 0 | 0 |  | 37 |  |  | POL3_0 | Rozpočet Pol/37
Díl | 87 | Potrubí z trub z plast.hmot |  |  |  | 0 |  | 8690.63 |  | 2712.5 |  | 0 |  | 0.07 |  | 0 |  |  |  |  | 3.38 |  |  |  |  | DIL
38 | 871211121R00 | Montáž trubek polyetylenových ve výkopu d 63 mm | m | 62.5 |  | 0 | 0 | 0 | 43.4 | 2712.5 | 21 | 0 | 0 | 0 | 0 | 0 | 827-1 | RTS 25/II | RTS 25/II | 0.054 | 3.38 |  | 38 |  |  | POL1_0 | Rozpočet Pol/38
39 | 286134121R | Trubka tlaková AQUALINE RC1 PE 100, rozměr 63 x 5,8 mm, PN 16, | m | 64.375 |  | 0 | 135 | 8690.63 | 0 | 0 | 21 | 0 | 0.00105 | 0.07 | 0 | 0 | SPCM | RTS 25/II | RTS 25/II | 0 | 0 |  | 39 |  |  | POL3_0 | Rozpočet Pol/39
Díl | 89 | Ostatní konstrukce na trub.ved |  |  |  | 0 |  | 1794.39 |  | 10955.64 |  | 0 |  | 0 |  | 0 |  |  |  |  | 15.89 |  |  |  |  | DIL
40 | 460490012R00~1 | Fólie výstražná z PVC, šířka 33 cm | m | 62.5 |  | 0 | 11.63 | 726.88 | 15.57 | 973.13 | 21 | 0 | 6e-05 | 0 | 0 | 0 | M46 | RTS 25/II | RTS 25/II | 0.026 | 1.63 |  | 40 |  |  | POL1_0 | Rozpočet Pol/40
41 | 899731113R00 | Vodič signalizační CYY 4 mm2 | m | 62.5 |  | 0 | 15.78 | 986.25 | 19.22 | 1201.25 | 21 | 0 | 5e-05 | 0 | 0 | 0 | 827-1 | RTS 25/II | RTS 25/II | 0.034 | 2.13 |  | 41 |  |  | POL1_0 | Rozpočet Pol/41
42 | 892241111R00 | Tlaková zkouška vodovodního potrubí DN 80 | m | 62.5 |  | 0 | 0.73 | 45.63 | 31.57 | 1973.13 | 21 | 0 | 0 | 0 | 0 | 0 | 827-1 | RTS 25/II | RTS 25/II | 0.044 | 2.75 |  | 42 |  |  | POL1_0 | Rozpočet Pol/42
43 | 892233111R00 | Desinfekce vodovodního potrubí DN 70 | m | 62.5 |  | 0 | 0.57 | 35.63 | 108.93 | 6808.13 | 21 | 0 | 0 | 0 | 0 | 0 | 827-1 | RTS 25/II | RTS 25/II | 0.15 | 9.38 |  | 43 |  |  | POL1_0 | Rozpočet Pol/43
Díl | 99 | Staveništní přesun hmot |  |  |  | 0 |  | 0 |  | 10385.23 |  | 0 |  | 0 |  | 0 |  |  |  |  | 10.87 |  |  |  |  | DIL
44 | 998276101R00 | Přesun hmot, trubní vedení plastová, otevř. výkop | t | 51.412 |  | 0 | 0 | 0 | 202 | 10385.23 | 21 | 0 | 0 | 0 | 0 | 0 | 827-1 | RTS 25/II | RTS 25/II | 0.2115 | 10.87 |  | 44 |  |  | POL1_1 | Rozpočet Pol/44
[24 empty] | 12 | 21
| Celkem |  |  |  |  | 0 | [17 empty] | 0 | 0 | SUM
Poznámky uchazeče k zadání
POPUZIV
END
Note on S9: Jedná se o informaci, zda se jedná o položku, která je do rozpočtu zadána z cenové soustavy RTS, nebo vlastní.
Note on T9: Jedná se o název CÚ, která je zadána u položky rozpočtu

## 15.2
Položkový rozpočet | [25 empty] | #TypZaznamu#
S: |  | ODUNEC - zpracování masa s prodejnou | [23 empty] | STA
O: | [25 empty] | OBJ
R: | 1000081 | ODUNEC - zpracování masa s prodejnou | [23 empty] | ROZ
C: | 1000081 | ODUNEC - zpracování masa s prodejnou | [23 empty] | CAS_STR
C: | 15 | Inženýrské sítě | [23 empty] | CAS_STA
C: | 02 | Venkovní kanalizace | [23 empty] | CAS_ROZ
# | Číslo položky | Název položky | MJ | Množství | Cena / MJ | Celkem | Dodávka | Dodávka celk. | Montáž | Montáž celk. | DPH | cena s DPH | hmotnost / MJ | hmotnost celk.(t) | dem. hmotnost / MJ | dem. hmotnost celk.(t) | Ceník | Cen. soustava / platnost | Cenová úroveň | Nhod / MJ | Nhod celk. | Dodavatel | Identifikace |  | CenaCelkem pro UzivDil | Typ | ParovaciUID
Díl | 13 | Hloubené vykopávky |  |  |  | 0 |  | 0 |  | 241097.75 |  | 0 |  | 1.07 |  | 0 |  |  |  |  | 74.83 |  |  |  |  | DIL
1 | 132201212R00 | Hloubení rýh š.do 200 cm hor.3 do 1000m3,STROJNĚ | m3 | 110.56 |  | 0 | 0 | 0 | 220.5 | 24378.48 | 21 | 0 | 0 | 0 | 0 | 0 | 800-1 | RTS 25/II | RTS 25/II | 0.156 | 17.25 |  | 1 |  |  | POL1_0 | Rozpočet Pol/1
2 | 132201219R00 | Přípl.za lepivost,hloubení rýh 200cm,hor.3,STROJNĚ | m3 | 110.56 |  | 0 | 0 | 0 | 53.2 | 5881.79 | 21 | 0 | 0 | 0 | 0 | 0 | 800-1 | RTS 25/II | RTS 25/II | 0.084 | 9.29 |  | 2 |  |  | POL1_0 | Rozpočet Pol/2
3 | 132301212R00 | Hloubení rýh š.do 200 cm hor.4 do 1000 m3, STROJNĚ | m3 | 109.92 |  | 0 | 0 | 0 | 473.5 | 52047.12 | 21 | 0 | 0 | 0 | 0 | 0 | 800-1 | RTS 25/II | RTS 25/II | 0.291 | 31.99 |  | 3 |  |  | POL1_0 | Rozpočet Pol/3
4 | 132301219R00 | Přípl.za lepivost,hloubení rýh 200cm,hor.4,STROJNĚ | m3 | 109.92 |  | 0 | 0 | 0 | 105 | 11541.6 | 21 | 0 | 0 | 0 | 0 | 0 | 800-1 | RTS 25/II | RTS 25/II | 0.1483 | 16.3 |  | 4 |  |  | POL1_0 | Rozpočet Pol/4
5 | 132401201R00 | Hloubení rýh šířky do 200 cm v hor.5 | m3 | 103.26 |  | 0 | 0 | 0 | 1426 | 147248.76 | 21 | 0 | 0.01041 | 1.07 | 0 | 0 |  | Firemní | Indiv | 0 | 0 |  | 5 |  |  | POL1_0 | Rozpočet Pol/5
Díl | 15 | Roubení |  |  |  | 0 |  | 9149.26 |  | 140707.24 |  | 0 |  | 0.51 |  | 0 |  |  |  |  | 214.71 |  |  |  |  | DIL
6 | 151101101R00 | Pažení a rozepření stěn rýh - příložné - hl.do 2 m | m2 | 429.69 |  | 0 | 14.74 | 6333.63 | 165.26 | 71010.57 | 21 | 0 | 0.00098 | 0.42 | 0 | 0 | 800-1 | RTS 25/II | RTS 25/II | 0.236 | 101.41 |  | 6 |  |  | POL1_0 | Rozpočet Pol/6
7 | 151101102R00 | Pažení a rozepření stěn rýh - příložné - hl.do 4 m | m2 | 103.25 |  | 0 | 27.27 | 2815.63 | 320.23 | 33063.75 | 21 | 0 | 0.00085 | 0.09 | 0 | 0 | 800-1 | RTS 25/II | RTS 25/II | 0.479 | 49.46 |  | 7 |  |  | POL1_0 | Rozpočet Pol/7
8 | 151101111R00 | Odstranění pažení stěn rýh - příložné - hl. do 2 m | m2 | 429.69 |  | 0 | 0 | 0 | 40.2 | 17273.54 | 21 | 0 | 0 | 0 | 0 | 0 | 800-1 | RTS 25/II | RTS 25/II | 0.07 | 30.08 |  | 8 |  |  | POL1_0 | Rozpočet Pol/8
9 | 151101112R00 | Odstranění pažení stěn rýh - příložné - hl. do 4 m | m2 | 103.25 |  | 0 | 0 | 0 | 187.5 | 19359.38 | 21 | 0 | 0 | 0 | 0 | 0 | 800-1 | RTS 25/II | RTS 25/II | 0.327 | 33.76 |  | 9 |  |  | POL1_0 | Rozpočet Pol/9
Díl | 16 | Přemístění výkopku |  |  |  | 0 |  | 0 |  | 191777.51 |  | 0 |  | 0 |  | 0 |  |  |  |  | 171 |  |  |  |  | DIL
10 | 161101101R00 | Svislé přemístění výkopku z hor.1-4 do 2,5 m | m3 | 220.48 |  | 0 | 0 | 0 | 187 | 41229.76 | 21 | 0 | 0 | 0 | 0 | 0 | 800-1 | RTS 25/II | RTS 25/II | 0.345 | 76.07 |  | 10 |  |  | POL1_0 | Rozpočet Pol/10
11 | 161101151R00 | Svislé přemístění výkopku z hor.5-7 do 2,5 m | m3 | 103.26 |  | 0 | 0 | 0 | 262 | 27054.12 | 21 | 0 | 0 | 0 | 0 | 0 | 800-1 | RTS 25/II | RTS 25/II | 0.484 | 49.98 |  | 11 |  |  | POL1_0 | Rozpočet Pol/11
12 | 162201102R00 | Vodorovné přemístění výkopku z hor.1-4 do 50 m | m3 | 220.48 |  | 0 | 0 | 0 | 62.7 | 13824.1 | 21 | 0 | 0 | 0 | 0 | 0 | 800-1 | RTS 25/II | RTS 25/II | 0.074 | 16.32 |  | 12 |  |  | POL1_0 | Rozpočet Pol/12
13 | 162201152R00 | Vodorovné přemístění výkopku z horniny tř. 5 - 7 a vybouraných sutí do 50 m | m3 | 103.26 |  | 0 | 0 | 0 | 94.3 | 9737.42 | 21 | 0 | 0 | 0 | 0 | 0 | 800-1 | RTS 25/II | RTS 25/II | 0.094 | 9.71 |  | 13 |  |  | POL1_0 | Rozpočet Pol/13
14 | 162401102R00 | Vodorovné přemístění výkopku z hor.1-4 do 2000 m | m3 | 220.48 |  | 0 | 0 | 0 | 151.5 | 33402.72 | 21 | 0 | 0 | 0 | 0 | 0 | 800-1 | RTS 25/II | RTS 25/II | 0.011 | 2.43 |  | 14 |  |  | POL1_0 | Rozpočet Pol/14
15 | 162401152R00 | Vodorovné přemístění výkopku z horniny tř. 5 - 7 a vybouraných sutí do 2000 m | m3 | 103.26 |  | 0 | 0 | 0 | 163.5 | 16883.01 | 21 | 0 | 0 | 0 | 0 | 0 | 800-1 | RTS 25/II | RTS 25/II | 0.012 | 1.24 |  | 15 |  |  | POL1_0 | Rozpočet Pol/15
16 | 171201101R00 | Uložení sypaniny do násypů nezhutněných | m3 | 323.74 |  | 0 | 0 | 0 | 36.6 | 11848.88 | 21 | 0 | 0 | 0 | 0 | 0 | 800-1 | RTS 25/II | RTS 25/II | 0.031 | 10.04 |  | 16 |  |  | POL1_0 | Rozpočet Pol/16
17 | 167101102R00 | Nakládání výkopku z hor. 1 ÷ 4 v množství nad 100 m3 | m3 | 55.62 |  | 0 | 0 | 0 | 90.9 | 5055.86 | 21 | 0 | 0 | 0 | 0 | 0 | 800-1 | RTS 25/II | RTS 25/II | 0.053 | 2.95 |  | 17 |  |  | POL1_0 | Rozpočet Pol/17
18 | 167101152R00 | Nakládání výkopku z hor. 5 ÷ 7 v množství nad 100 m3 | m3 | 37.08 |  | 0 | 0 | 0 | 133 | 4931.64 | 21 | 0 | 0 | 0 | 0 | 0 | 800-1 | RTS 25/II | RTS 25/II | 0.061 | 2.26 |  | 18 |  |  | POL1_0 | Rozpočet Pol/18
19 | OZ1 | Poplatek za ekologickou likvidaci hornin, nekontaminovaných vč. dopravy | m3 | 92.7 |  | 0 | 0 | 0 | 300 | 27810 | 21 | 0 | 0 | 0 | 0 | 0 |  | Firemní | Indiv | 0 | 0 |  | 19 |  |  | POL1_0 | Rozpočet Pol/19
Díl | 17 | Konstrukce ze zemin |  |  |  | 0 |  | 39884.97 |  | 93049.31 |  | 0 |  | 112.19 |  | 0 |  |  |  |  | 145.59 |  |  |  |  | DIL
20 | 174101101R00 | Zásyp jam, rýh, šachet se zhutněním | m3 | 231.04 |  | 0 | 0 | 0 | 171 | 39507.84 | 21 | 0 | 0 | 0 | 0 | 0 | 800-1 | RTS 25/II | RTS 25/II | 0.202 | 46.67 |  | 20 |  |  | POL1_0 | Rozpočet Pol/20
21 | 175101101R00 | Obsyp potrubí bez prohození sypaniny | m3 | 62.33 |  | 0 | 0 | 0 | 859 | 53541.47 | 21 | 0 | 0 | 0 | 0 | 0 | 800-1 | RTS 25/II | RTS 25/II | 1.587 | 98.92 |  | 21 |  |  | POL1_0 | Rozpočet Pol/21
22 | 58337333 | Štěrkopísek frakce 0-32 A | T | 112.194 |  | 0 | 355.5 | 39884.97 | 0 | 0 | 21 | 0 | 1 | 112.19 | 0 | 0 |  | Firemní | Indiv | 0 | 0 |  | 22 |  |  | POL3_0 | Rozpočet Pol/22
Díl | 3 | Svislé a kompletní konstrukce |  |  |  | 0 |  | 65.86 |  | 3039.14 |  | 0 |  | 0 |  | 0 |  |  |  |  | 4.38 |  |  |  |  | DIL
23 | 386942113R00 | Montáž odlučovačů tuků velikosti T 5 | kus | 1 |  | 0 | 65.86 | 65.86 | 3039.14 | 3039.14 | 21 | 0 | 0.0005 | 0 | 0 | 0 | 827-1 | RTS 25/II | RTS 25/II | 4.38 | 4.38 |  | 23 |  |  | POL1_0 | Rozpočet Pol/23
Díl | 45 | Podkladní a vedlejší konstrukce |  |  |  | 0 |  | 37068.99 |  | 33744.31 |  | 0 |  | 70.97 |  | 0 |  |  |  |  | 57 |  |  |  |  | DIL
24 | 451573111R00 | Lože pod potrubí ze štěrkopísku do 63 mm | m3 | 30.37 |  | 0 | 612.09 | 18589.17 | 744.91 | 22622.92 | 21 | 0 | 1.8908 | 57.42 | 0 | 0 | 827-1 | RTS 25/II | RTS 25/II | 1.317 | 40 |  | 24 |  |  | POL1_0 | Rozpočet Pol/24
25 | 452311131R00 | Desky podkladní pod potrubí z betonu C 12/15 | m3 | 5.4016 |  | 0 | 3221.05 | 17398.82 | 953.95 | 5152.86 | 21 | 0 | 2.5 | 13.5 | 0 | 0 | 827-1 | RTS 25/II | RTS 25/II | 1.449 | 7.83 |  | 25 |  |  | POL1_0 | Rozpočet Pol/25
26 | 452351101R00 | Bednění desek nebo sedlových loží pod potrubí | m2 | 11.172 |  | 0 | 96.76 | 1081 | 534.24 | 5968.53 | 21 | 0 | 0.00438 | 0.05 | 0 | 0 | 827-1 | RTS 25/II | RTS 25/II | 0.821 | 9.17 |  | 26 |  |  | POL1_0 | Rozpočet Pol/26
Díl | 87 | Potrubí z trub z plast.hmot |  |  |  | 0 |  | 118361.22 |  | 6725.67 |  | 0 |  | 0.95 |  | 0 |  |  |  |  | 9.78 |  |  |  |  | DIL
27 | 871313121R00 | Montáž trub kanaliz. z plastu, hrdlových, DN 150 | m | 71 |  | 0 | 0.19 | 13.49 | 45.41 | 3224.11 | 21 | 0 | 0 | 0 | 0 | 0 | 827-1 | RTS 25/II | RTS 25/II | 0.066 | 4.69 |  | 27 |  |  | POL1_0 | Rozpočet Pol/27
28 | 871353121R00 | Montáž trub kanaliz. z plastu, hrdlových, DN 200 | m | 63.63 |  | 0 | 0.27 | 17.18 | 55.03 | 3501.56 | 21 | 0 | 1e-05 | 0 | 0 | 0 | 827-1 | RTS 25/II | RTS 25/II | 0.08 | 5.09 |  | 28 |  |  | POL1_0 | Rozpočet Pol/28
29 | R-82 | Trubka PVC/PP SN 12 DN 150/6000 | kus | 12.1883 |  | 0 | 5119.99 | 62404.13 | 0 | 0 | 21 | 0 | 0.0408 | 0.5 | 0 | 0 |  | Firemní | Indiv | 0 | 0 |  | 29 |  |  | POL3_0 | Rozpočet Pol/29
30 | R-81 | Trubka PVC/PP SN 12 DN 20/6000 | kus | 10.9231 |  | 0 | 5119.99 | 55926.42 | 0 | 0 | 21 | 0 | 0.0408 | 0.45 | 0 | 0 |  | Firemní | Indiv | 0 | 0 |  | 30 |  |  | POL3_0 | Rozpočet Pol/30
Díl | 89 | Ostatní konstrukce na trub.ved |  |  |  | 0 |  | 147376.51 |  | 104430.67 |  | 0 |  | 30.95 |  | 0 |  |  |  |  | 95.37 |  |  |  |  | DIL
31 | 894423112RT1 | Osazení betonových dílců šachet do 3,0 t, šachtová dna, na kroužek, do 3,0 t | kus | 16 |  | 0 | 0 | 0 | 3325 | 53200 | 21 | 0 | 0 | 0 | 0 | 0 | 827-1 | RTS 25/II | RTS 25/II | 2.252 | 36.03 |  | 31 |  |  | POL1_0 | Rozpočet Pol/31
32 | 894422111RT1 | Osazení betonových dílců šachet, skruže přechodové, na kroužek | kus | 16 |  | 0 | 0 | 0 | 885 | 14160 | 21 | 0 | 0 | 0 | 0 | 0 | 827-1 | RTS 25/II | RTS 25/II | 0.9 | 14.4 |  | 32 |  |  | POL1_0 | Rozpočet Pol/32
33 | 894422111R00 | Osazení betonových dílců šachet | kus | 7 |  | 0 | 0 | 0 | 885 | 6195 | 21 | 0 | 0 | 0 | 0 | 0 | 827-1 | RTS 25/II | RTS 25/II | 0.9 | 6.3 |  | 33 |  |  | POL1_0 | Rozpočet Pol/33
34 | 452112121R00 | Osazení beton. prstenců pod mříže, výšky do 200 mm | kus | 6 |  | 0 | 322.33 | 1933.98 | 508.67 | 3052.02 | 21 | 0 | 0.0129 | 0.08 | 0 | 0 | 827-1 | RTS 25/II | RTS 25/II | 0.84 | 5.04 |  | 34 |  |  | POL1_0 | Rozpočet Pol/34
35 | 452112111R00 | Osazení beton, prstenců pod mříže, výšky do 100 mm | kus | 9 |  | 0 | 322.55 | 2902.95 | 272.45 | 2452.05 | 21 | 0 | 0.0129 | 0.12 | 0 | 0 | 827-1 | RTS 25/II | RTS 25/II | 0.42 | 3.78 |  | 35 |  |  | POL1_0 | Rozpočet Pol/35
36 | 899104111R00 | Osazení poklopu s rámem nad 150 kg | kus | 14 |  | 0 | 9.68 | 135.52 | 1428.32 | 19996.48 | 21 | 0 | 0.00702 | 0.1 | 0 | 0 | 827-1 | RTS 25/II | RTS 25/II | 1.694 | 23.72 |  | 36 |  |  | POL1_0 | Rozpočet Pol/36
37 | R-71 | Dno šachty 1000x685, z odolného betonu s nátěrem kynety a podstupnice | kus | 14 |  | 0 | 3182.68 | 44557.52 | 0 | 0 | 21 | 0 | 1.16 | 16.24 | 0 | 0 |  | Firemní | Indiv | 0 | 0 |  | 37 |  |  | POL3_0 | Rozpočet Pol/37
38 | R-73-0 | Skruž přechodová 1000/625, vč.kapsového stupadla | kus | 16 |  | 0 | 1227.86 | 19645.76 | 0 | 0 | 21 | 0 | 0.57 | 9.12 | 0 | 0 |  | Firemní | Indiv | 0 | 0 |  | 38 |  |  | POL3_0 | Rozpočet Pol/38
39 | R-73-1 | Skruž kanalizační 1000/250/120, se stupadly | kus | 4 |  | 0 | 663.14 | 2652.56 | 0 | 0 | 21 | 0 | 0.185 | 0.74 | 0 | 0 |  | Firemní | Indiv | 0 | 0 |  | 39 |  |  | POL3_0 | Rozpočet Pol/39
40 | R-73-2 | Skruž kanalizační 1000/500/120, se stupadly | kus | 3 |  | 0 | 985.84 | 2957.52 | 0 | 0 | 21 | 0 | 0.37 | 1.11 | 0 | 0 |  | Firemní | Indiv | 0 | 0 |  | 40 |  |  | POL3_0 | Rozpočet Pol/40
41 | 59224373.AR | Těsnění elastomerové Prefa pro šachtové díly EMT DN 1000 | kus | 24 |  | 0 | 241 | 5784 | 0 | 0 | 21 | 0 | 0.002 | 0.05 | 0 | 0 | SPCM | RTS 25/II | RTS 25/II | 0 | 0 |  | 41 |  |  | POL3_0 | Rozpočet Pol/41
42 | R-74-1 | Prstenec vyrovnávací 625/40/120 | kus | 1 |  | 0 | 120.57 | 120.57 | 0 | 0 | 21 | 0 | 0.028 | 0.03 | 0 | 0 |  | Firemní | Indiv | 0 | 0 |  | 42 |  |  | POL3_0 | Rozpočet Pol/42
43 | R-74-2 | Prstenec vyrovnávací 625/60/120 | kus | 4 |  | 0 | 215.43 | 861.72 | 0 | 0 | 21 | 0 | 0.039 | 0.16 | 0 | 0 |  | Firemní | Indiv | 0 | 0 |  | 43 |  |  | POL3_0 | Rozpočet Pol/43
44 | R-74-3 | Prstenec vyrovnávací 625/80/120 | kus | 3 |  | 0 | 240.25 | 720.75 | 0 | 0 | 21 | 0 | 0.051 | 0.15 | 0 | 0 |  | Firemní | Indiv | 0 | 0 |  | 44 |  |  | POL3_0 | Rozpočet Pol/44
45 | R-74-4 | Prstenec vyrovnávací 625/100/120 | kus | 1 |  | 0 | 267.3 | 267.3 | 0 | 0 | 21 | 0 | 0.068 | 0.07 | 0 | 0 |  | Firemní | Indiv | 0 | 0 |  | 45 |  |  | POL3_0 | Rozpočet Pol/45
46 | R-74-5 | Prstenec vyrovnávací 625/120/120 | kus | 6 |  | 0 | 323.58 | 1941.48 | 0 | 0 | 21 | 0 | 0.064 | 0.38 | 0 | 0 |  | Firemní | Indiv | 0 | 0 |  | 46 |  |  | POL3_0 | Rozpočet Pol/46
47 | 55340324R | Poklop D 400- GU-S-K, litinový, s odvětráním | kus | 16 |  | 0 | 3900 | 62400 | 0 | 0 | 21 | 0 | 0.158 | 2.53 | 0 | 0 |  | Firemní | Indiv | 0 | 0 |  | 47 |  |  | POL3_0 | Rozpočet Pol/47
48 | 894138001R00 | Přípl.za dalších 0,60m výšky vstupu,šachty na stok | kus | 2 |  | 0 | 247.44 | 494.88 | 2687.56 | 5375.12 | 21 | 0 | 0.03582 | 0.07 | 0 | 0 | 827-1 | RTS 25/II | RTS 25/II | 3.052 | 6.1 |  | 48 |  |  | POL1_0 | Rozpočet Pol/48
Díl | 93 | Dokončovací práce inž.staveb |  |  |  | 0 |  | 56419.33 |  | 520790.81 |  | 0 |  | 0.02 |  | 0 |  |  |  |  | 10.64 |  |  |  |  | DIL
49 | 892581111R00 | Zkouška těsnosti kanalizace DN do 300, vodou | m | 134.63 |  | 0 | 5.17 | 696.04 | 56.63 | 7624.1 | 21 | 0 | 0 | 0 | 0 | 0 | 827-1 | RTS 25/II | RTS 25/II | 0.079 | 10.64 |  | 49 |  |  | POL1_0 | Rozpočet Pol/49
50 | 892583111R00 | Zabezpečení konců kanal. potrubí DN do 300, vodou | sad | 147 |  | 0 | 379.07 | 55723.29 | 3490.93 | 513166.71 | 21 | 0 | 0.00017 | 0.02 | 0 | 0 |  | Firemní | Indiv | 0 | 0 |  | 50 |  |  | POL1_0 | Rozpočet Pol/50
Díl | 99 | Staveništní přesun hmot |  |  |  | 0 |  | 0 |  | 43747.56 |  | 0 |  | 0 |  | 0 |  |  |  |  | 45.8 |  |  |  |  | DIL
51 | 998276101R00 | Přesun hmot, trubní vedení plastová, otevř. výkop | t | 216.5721 |  | 0 | 0 | 0 | 202 | 43747.56 | 21 | 0 | 0 | 0 | 0 | 0 | 827-1 | RTS 25/II | RTS 25/II | 0.2115 | 45.8 |  | 51 |  |  | POL1_1 | Rozpočet Pol/51
[24 empty] | 12 | 21
| Celkem |  |  |  |  | 0 | [17 empty] | 0 | 0 | SUM
Poznámky uchazeče k zadání
POPUZIV
END
Note on S9: Jedná se o informaci, zda se jedná o položku, která je do rozpočtu zadána z cenové soustavy RTS, nebo vlastní.
Note on T9: Jedná se o název CÚ, která je zadána u položky rozpočtu

## 15.3
Položkový rozpočet | [25 empty] | #TypZaznamu#
S: |  | ODUNEC - zpracování masa s prodejnou | [23 empty] | STA
O: | [25 empty] | OBJ
R: | 1000081 | ODUNEC - zpracování masa s prodejnou | [23 empty] | ROZ
C: | 1000081 | ODUNEC - zpracování masa s prodejnou | [23 empty] | CAS_STR
C: | 15 | Inženýrské sítě | [23 empty] | CAS_STA
C: | 03 | Akumulační jímka | [23 empty] | CAS_ROZ
# | Číslo položky | Název položky | MJ | Množství | Cena / MJ | Celkem | Dodávka | Dodávka celk. | Montáž | Montáž celk. | DPH | cena s DPH | hmotnost / MJ | hmotnost celk.(t) | dem. hmotnost / MJ | dem. hmotnost celk.(t) | Ceník | Cen. soustava / platnost | Cenová úroveň | Nhod / MJ | Nhod celk. | Dodavatel | Identifikace |  | CenaCelkem pro UzivDil | Typ | ParovaciUID
Díl | 1 | Zemní práce |  |  |  | 0 |  | 0 |  | 437776.77 |  | 0 |  | 0 |  | 0 |  |  |  |  | 559.75 |  |  |  |  | DIL
1 | 131201112R00 | Hloubení nezapaž. jam hor.3 do 1000 m3, STROJNĚ | m3 | 156.3739 |  | 0 | 0 | 0 | 158 | 24707.08 | 21 | 0 | 0 | 0 | 0 | 0 | 800-1 | RTS 25/II | RTS 25/II | 0.106 | 16.58 |  |  |  |  | POL1_ | 674446B7-0903-40AE-8C25-76ED04CE989B
| 12,4*5,58*4,52/2 |  |  | 156.3739 | [21 empty] | VV | 0 | 12,4*5,58*4,52/2
2 | 131201119R00 | Příplatek za lepivost - hloubení nezap.jam v hor.3 | m3 | 78.187 |  | 0 | 0 | 0 | 33.7 | 2634.9 | 21 | 0 | 0 | 0 | 0 | 0 | 800-1 | RTS 25/II | RTS 25/II | 0.0431 | 3.37 |  |  |  |  | POL1_ | BC29675B-205E-4C87-86AB-42B6A6AE7B21
| 12,4*5,58*4,52/2/2 |  |  | 78.187 | [21 empty] | VV | 0 | 12,4*5,58*4,52/2/2
3 | 131301112R00 | Hloubení nezapaž. jam hor.4 do 1000 m3, STROJNĚ | m3 | 156.3739 |  | 0 | 0 | 0 | 236.5 | 36982.43 | 21 | 0 | 0 | 0 | 0 | 0 | 800-1 | RTS 25/II | RTS 25/II | 0.155 | 24.24 |  |  |  |  | POL1_ | 9EFE9967-BF10-4E51-A224-15E5460BE93E
| 12,4*5,58*4,52/2 |  |  | 156.3739 | [21 empty] | VV | 0 | 12,4*5,58*4,52/2
4 | 131301119R00 | Příplatek za lepivost - hloubení nezap.jam v hor.4 | m3 | 78.187 |  | 0 | 0 | 0 | 73.1 | 5715.47 | 21 | 0 | 0 | 0 | 0 | 0 | 800-1 | RTS 25/II | RTS 25/II | 0.1024 | 8.01 |  |  |  |  | POL1_ | 1C78124C-9878-44D0-BED0-EA9DE060400D
| 12,4*5,58*4,52/2/2 |  |  | 78.187 | [21 empty] | VV | 0 | 12,4*5,58*4,52/2/2
5 | 161101102R00 | Svislé přemístění výkopku z hor.1-4 do 4,0 m | m3 | 50.0397 |  | 0 | 0 | 0 | 296.5 | 14836.76 | 21 | 0 | 0 | 0 | 0 | 0 | 800-1 | RTS 25/II | RTS 25/II | 0.519 | 25.97 |  |  |  |  | POL1_ | 11C01621-6CEE-4051-A55C-BF1C3869A1ED
| 12,4*5,58*4,52*,16 |  |  | 50.0397 | [21 empty] | VV | 0 | 12,4*5,58*4,52*,16
6 | 162301101R00 | Vodorovné přemístění výkopku z hor.1-4 do 500 m | m3 | 520.1129 |  | 0 | 0 | 0 | 119.5 | 62153.5 | 21 | 0 | 0 | 0 | 0 | 0 | 800-1 | RTS 25/II | RTS 25/II | 0.011 | 5.72 |  |  |  |  | POL1_ | B907627C-64CB-4915-9FB7-9A7EA38C054F
| výkop : 12,4*5,58*4,52 |  |  | 312.7478 | [21 empty] | VV | 0 | výkop : 12,4*5,58*4,52
| obsyp : 207,3651 |  |  | 207.3651 | [21 empty] | VV | 0 | obsyp : 207,3651
7 | 167101102R00 | Nakládání výkopku z hor. 1 ÷ 4 v množství nad 100 m3 | m3 | 207.3651 |  | 0 | 0 | 0 | 90.9 | 18849.49 | 21 | 0 | 0 | 0 | 0 | 0 | 800-1 | RTS 25/II | RTS 25/II | 0.053 | 10.99 |  |  |  |  | POL1_ | E78DF21E-2849-4434-A522-CC4AF3E9FA46
| obsyp : 207,3651 |  |  | 207.3651 | [21 empty] | VV | 0 | obsyp : 207,3651
8 | 171201101R00 | Uložení sypaniny do násypů nezhutněných | m3 | 312.7478 |  | 0 | 0 | 0 | 36.6 | 11446.57 | 21 | 0 | 0 | 0 | 0 | 0 | 800-1 | RTS 25/II | RTS 25/II | 0.031 | 9.7 |  |  |  |  | POL1_ | 68340D6D-6ED9-4AF6-BA96-6EBB77E9B8D7
| 12,4*5,58*4,52 |  |  | 312.7478 | [21 empty] | VV | 0 | 12,4*5,58*4,52
9 | 175101201R00 | Obsyp objektu bez prohození sypaniny | m3 | 207.3651 |  | 0 | 0 | 0 | 1256 | 260450.57 | 21 | 0 | 0 | 0 | 0 | 0 | 800-1 | RTS 25/II | RTS 25/II | 2.195 | 455.17 |  |  |  |  | POL1_ | 2EC3C58D-F313-46EF-8FBA-15FC8B6EE52C
| výkop : 12,4*5,58*4,52 |  |  | 312.7478 | [21 empty] | VV | 0 | výkop : 12,4*5,58*4,52
| nádrž : 8,38*3,08*3,34*-1 |  |  | -86.2067 | [21 empty] | VV | 0 | nádrž : 8,38*3,08*3,34*-1
| podklad : 9,4*4,08*,5*-1 |  |  | -19.176 | [21 empty] | VV | 0 | podklad : 9,4*4,08*,5*-1
Díl | 2 | Základy a zvláštní zakládání |  |  |  | 0 |  | 50967.94 |  | 16798.6 |  | 0 |  | 20.36 |  | 0 |  |  |  |  | 25.24 |  |  |  |  | DIL
10 | 273321311R00 | Železobeton základových desek C 16/20 | m3 | 7.6704 |  | 0 | 3333.84 | 25571.89 | 401.16 | 3077.06 | 21 | 0 | 2.525 | 19.37 | 0 | 0 | 801-1 | RTS 25/II | RTS 25/II | 0.48 | 3.68 |  |  |  |  | POL1_ | 61371851-EFB3-4223-B9D4-71CCDC82C492
| 9,4*4,08*,2 |  |  | 7.6704 | [21 empty] | VV | 0 | 9,4*4,08*,2
11 | 273351215R00 | Bednění stěn základových desek - zřízení | m2 | 5.392 |  | 0 | 253.67 | 1367.79 | 935.33 | 5043.3 | 21 | 0 | 0.03919 | 0.21 | 0 | 0 | 801-1 | RTS 25/II | RTS 25/II | 1.6 | 8.63 |  |  |  |  | POL1_ | 9C77777C-1801-4F02-B612-273AA0B6D978
| (9,4+4,08)*2*,2 |  |  | 5.392 | [21 empty] | VV | 0 | (9,4+4,08)*2*,2
12 | 273351216R00 | Bednění stěn základových desek - odstranění | m2 | 5.392 |  | 0 | 0 | 0 | 188.5 | 1016.39 | 21 | 0 | 0 | 0 | 0 | 0 | 801-1 | RTS 25/II | RTS 25/II | 0.32 | 1.73 |  |  |  |  | POL1_ | D08EC83A-E046-4DCF-A63E-928E88AC0907
13 | 273361921RT8 | Výztuž základových desek ze svařovaných sítí, KY 81, drát d 8,0 mm, oko 100 x 100 mm | t | 0.73544 |  | 0 | 32671.95 | 24028.26 | 10418.05 | 7661.85 | 21 | 0 | 1.0564 | 0.78 | 0 | 0 | 801-1 | RTS 25/II | RTS 25/II | 15.231 | 11.2 |  |  |  |  | POL1_ | 3EB2D858-FC74-44F8-8117-7A91A97FD365
| 9,4*4,08*7,99*2*1,2/1000 |  |  | 0.73544 | [21 empty] | VV | 0 | 9,4*4,08*7,99*2*1,2/1000
Díl | 3 | Svislé a kompletní konstrukce |  |  |  | 0 |  | 503600 |  | 120000 |  | 0 |  | 24.74 |  | 0 |  |  |  |  | 2.77 |  |  |  |  | DIL
14 | 383111111 | Montáž prefabrikované bet. nádrže 50m3 / 50t vč. výstupní šachty a poklopu | kus | 1 |  | 0 | 0 | 0 | 120000 | 120000 | 21 | 0 | 0 | 0 | 0 | 0 |  | Firemní | Indiv | 2.77 | 2.77 |  |  |  |  | POL1_ | 7A5793F6-7495-4789-995D-55B58CF934E8
15 | 592262450 | Kompletní nádrž např. PNO 210/810/300/14 BZP | kpl | 1 |  | 0 | 503600 | 503600 | 0 | 0 | 21 | 0 | 24.74 | 24.74 | 0 | 0 |  | Firemní | Indiv | 0 | 0 |  |  |  |  | POL3_0 | 37CD6AAA-2C4D-4373-ACE1-BE148E4545CA
Díl | 99 | Staveništní přesun hmot |  |  |  | 0 |  | 0 |  | 12311.21 |  | 0 |  | 0 |  | 0 |  |  |  |  | 21.74 |  |  |  |  | DIL
16 | 998145421R00 | Přesun hmot, zásobníky zemědělské montované | t | 45.096 |  | 0 | 0 | 0 | 273 | 12311.21 | 21 | 0 | 0 | 0 | 0 | 0 | 801-2 | RTS 25/II | RTS 25/II | 0.482 | 21.74 |  |  |  |  | POL7_ | 6D842F92-B951-497D-8F0E-1D75DA206F96
| Hmotnosti z položek s pořadovými čísly : | [24 empty] | VV | 0 | Hmotnosti z položek s pořadovými čísly :
| 10, 11, 13, 15 : | [24 empty] | VV | 0 | 10, 11, 13, 15 :
| Součet : 45,09600 |  |  | 45.096 | [21 empty] | VV | 0 | Součet : 45,09600
[24 empty] | 12 | 21
| Celkem |  |  |  |  | 0 | [17 empty] | 0 | 0 | SUM
Poznámky uchazeče k zadání
POPUZIV
END
Note on S9: Jedná se o informaci, zda se jedná o položku, která je do rozpočtu zadána z cenové soustavy RTS, nebo vlastní.
Note on T9: Jedná se o název CÚ, která je zadána u položky rozpočtu

## 16
Položkový rozpočet | [25 empty] | #TypZaznamu#
S: |  | ODUNEC - zpracování masa s prodejnou | [23 empty] | STA
O: | [25 empty] | OBJ
R: | 1000081 | ODUNEC - zpracování masa s prodejnou | [23 empty] | ROZ
C: | 1000081 | ODUNEC - zpracování masa s prodejnou | [23 empty] | CAS_STR
C: | 16 | Vzduchutechnika | [23 empty] | CAS_STA
C: | 01 | Vzduchutechnika | [23 empty] | CAS_ROZ
# | Číslo položky | Název položky | MJ | Množství | Cena / MJ | Celkem | Dodávka | Dodávka celk. | Montáž | Montáž celk. | DPH | cena s DPH | hmotnost / MJ | hmotnost celk.(t) | dem. hmotnost / MJ | dem. hmotnost celk.(t) | Ceník | Cen. soustava / platnost | Cenová úroveň | Nhod / MJ | Nhod celk. | Dodavatel | Identifikace |  | CenaCelkem pro UzivDil | Typ | ParovaciUID
Díl | M24 | Montáže vzduchotechnických zařízení |  |  |  | 0 |  | 5519000 |  | 2761000 |  | 0 |  | 0 |  | 0 |  |  |  |  | 0 |  |  |  |  | DIL
1 | Zař.č.1 | Větrání prodejny a zázemí | kpl | 1 |  | 0 | 1250500 | 1250500 | 0 | 0 | 21 | 0 | 0 | 0 | 0 | 0 |  | Firemní | Indiv | 0 | 0 |  | 1 |  |  | POL3_0 | 2
2 | Zař.č.2 | Větrání výrobních prostor a zázemí | kpl | 1 |  | 0 | 1893700 | 1893700 | 0 | 0 | 21 | 0 | 0 | 0 | 0 | 0 |  | Firemní | Indiv | 0 | 0 |  | 2 |  |  | POL3_0 | 3
3 | Zař.č.3 | Větrání denní místnosti a zázemí ve 2.NP | kpl | 1 |  | 0 | 263200 | 263200 | 0 | 0 | 21 | 0 | 0 | 0 | 0 | 0 |  | Firemní | Indiv | 0 | 0 |  | 3 |  |  | POL3_0 | 4
4 | Zař.č.CH1 | Klimatizování prodejny a zázemí | kpl | 1 |  | 0 | 683000 | 683000 | 0 | 0 | 21 | 0 | 0 | 0 | 0 | 0 |  | Firemní | Indiv | 0 | 0 |  | 4 |  |  | POL3_0 | 5
5 | Zař.č.CH2 | Klimatizování výrobních prostor a zázemí | kpl | 1 |  | 0 | 902000 | 902000 | 0 | 0 | 21 | 0 | 0 | 0 | 0 | 0 |  | Firemní | Indiv | 0 | 0 |  | 5 |  |  | POL3_0 | 6
6 | Zař.č.CH3 | Klimatizování denní místnosti a zázemí | kpl | 1 |  | 0 | 129600 | 129600 | 0 | 0 | 21 | 0 | 0 | 0 | 0 | 0 |  | Firemní | Indiv | 0 | 0 |  | 6 |  |  | POL3_0 | 7
7 | PC M24-001 | Montáž VZT/klimatizačního zařízení | kpl | 1 |  | 0 | 0 | 0 | 1707000 | 1707000 | 21 | 0 | 0 | 0 | 0 | 0 |  | Firemní | Indiv | 0 | 0 |  | 7 |  |  | POL1_1 | 8
8 | PC M24-002 | Montáž MaR | kpl | 1 |  | 0 | 0 | 0 | 362000 | 362000 | 21 | 0 | 0 | 0 | 0 | 0 |  | Firemní | Indiv | 0 | 0 |  | 8 |  |  | POL1_1 | 9
9 | PC M24-003 | Doprava a přesun hmot | kpl | 1 |  | 0 | 0 | 0 | 522000 | 522000 | 21 | 0 | 0 | 0 | 0 | 0 |  | Firemní | Indiv | 0 | 0 |  | 9 |  |  | POL1_1 | 10
10 | PC M24-004 | Svislá přeprava, jeřábnické práce | kpl | 1 |  | 0 | 46000 | 46000 | 0 | 0 | 21 | 0 | 0 | 0 | 0 | 0 |  | Firemní | Indiv | 0 | 0 |  | 10 |  |  | POL1_ | 11
11 | PC M24-005 | Lešení/plošina | kpl | 1 |  | 0 | 0 | 0 | 102000 | 102000 | 21 | 0 | 0 | 0 | 0 | 0 |  | Firemní | Indiv | 0 | 0 |  | 11 |  |  | POL1_1 | 12
12 | PC M24-006 | Montážní, spojovací a závěsový materiál | kpl | 1 |  | 0 | 282000 | 282000 | 0 | 0 | 21 | 0 | 0 | 0 | 0 | 0 |  | Firemní | Indiv | 0 | 0 |  | 12 |  |  | POL1_ | 13
13 | PC M24-007 | Zprovoznění a zregulování, funkční zkoušky, revize, měření hluku, protokoly | kpl | 1 |  | 0 | 0 | 0 | 68000 | 68000 | 21 | 0 | 0 | 0 | 0 | 0 |  | Firemní | Indiv | 0 | 0 |  | 13 |  |  | POL1_1 | 14
14 | PC M24-008 | Výrobní projektová dokumentace | kpl | 1 |  | 0 | 69000 | 69000 | 0 | 0 | 21 | 0 | 0 | 0 | 0 | 0 |  | Firemní | Indiv | 0 | 0 |  | 14 |  |  | POL1_ | 15
[24 empty] | 12 | 21
| Celkem |  |  |  |  | 0 | [17 empty] | 0 | 0 | SUM
Poznámky uchazeče k zadání
POPUZIV
END
Note on S9: Jedná se o informaci, zda se jedná o položku, která je do rozpočtu zadána z cenové soustavy RTS, nebo vlastní.
Note on T9: Jedná se o název CÚ, která je zadána u položky rozpočtu

## 17
Položkový rozpočet | [25 empty] | #TypZaznamu#
S: |  | ODUNEC - zpracování masa s prodejnou | [23 empty] | STA
O: | [25 empty] | OBJ
R: | 1000081 | ODUNEC - zpracování masa s prodejnou | [23 empty] | ROZ
C: | 1000081 | ODUNEC - zpracování masa s prodejnou | [23 empty] | CAS_STR
C: | 17 | Dodávka a montáž systému pojezdových drah | [23 empty] | CAS_STA
C: | 01 | Dodávka a montáž systému pojezdových drah | [23 empty] | CAS_ROZ
# | Číslo položky | Název položky | MJ | Množství | Cena / MJ | Celkem | Dodávka | Dodávka celk. | Montáž | Montáž celk. | DPH | cena s DPH | hmotnost / MJ | hmotnost celk.(t) | dem. hmotnost / MJ | dem. hmotnost celk.(t) | Ceník | Cen. soustava / platnost | Cenová úroveň | Nhod / MJ | Nhod celk. | Dodavatel | Identifikace |  | CenaCelkem pro UzivDil | Typ | ParovaciUID
Díl | M33 | Dodávka a montáž systému pojezdových drah |  |  |  | 0 |  | 0 |  | 1 |  | 0 |  | 0 |  | 0 |  |  |  |  | 0 |  |  |  |  | DIL
1 | 330-01 | Dodávka a montáž systému pojezdových drah - Nosná konstrukce dráhy bude zhotovena z ocelové, žárově zinkované konstrukce z IPE 120 kotvené pomocí závěsů skrz spiroll strop. Hliníkový profil dráhy, výhybky a oblouky budou k nosné konstrukci uchycené pomocí spon. Spodní hrana dráhy bude ve výšce cca 2 340 mm a spodek závěsného háku /kočky/ ve výšce cca 2 100 mm. Nosnost kočky je 250 kg, nosnost dráhy je 300 kg/m. Podrobný rozpis mapy drah je uveden v projektové dokumentaci pod označením: PD Dodávka a montáž systému pojezdových drah | kpl | 1 |  | 0 | 0 | 0 | 1 | 1 | 21 | 0 | 0 | 0 | 0 | 0 |  | Firemní | Indiv | 0 | 0 |  |  |  |  | POL1_ | FED9845A-A6B5-41AE-AA17-E9DFA147214D
2 | 330-02 | Kočka nylonová | ks | 500 |  | 0 | [17 empty] | 12 | 21
3 | 330-03 | Váha ve visu včetně displeje a ověření pro obch. Účely | ks | 1 |  | 0 | [17 empty] | 0 | 0 | SUM
| Celkem |  |  |  |  | 0
Poznámky uchazeče k zadání | [25 empty] | POPUZIV
END
Note on S9: Jedná se o informaci, zda se jedná o položku, která je do rozpočtu zadána z cenové soustavy RTS, nebo vlastní.
Note on T9: Jedná se o název CÚ, která je zadána u položky rozpočtu

## 18
Položkový rozpočet | [25 empty] | #TypZaznamu#
S: |  | ODUNEC - zpracování masa s prodejnou | [23 empty] | STA
O: | [25 empty] | OBJ
R: | 1000081 | ODUNEC - zpracování masa s prodejnou | [23 empty] | ROZ
C: | 1000081 | ODUNEC - zpracování masa s prodejnou | [23 empty] | CAS_STR
C: | 18 | Dodávka a montáž chladícího zařízení | [23 empty] | CAS_STA
C: | 01 | Zařízení pro m. 141, 148, 149, 150, 151 | [23 empty] | CAS_ROZ
# | Číslo položky | Název položky | MJ | Množství | Cena / MJ | Celkem | Dodávka | Dodávka celk. | Montáž | Montáž celk. | DPH | cena s DPH | hmotnost / MJ | hmotnost celk.(t) | dem. hmotnost / MJ | dem. hmotnost celk.(t) | Ceník | Cen. soustava / platnost | Cenová úroveň | Nhod / MJ | Nhod celk. | Dodavatel | Identifikace |  | CenaCelkem pro UzivDil | Typ | ParovaciUID
Díl | M24 | Montáže vzduchotechnických zařízení |  |  |  | 0 |  | 0 |  | 1 |  | 0 |  | 0 |  | 0 |  |  |  |  | 0 |  |  |  |  | DIL
1 | 240-01 | Dodávka a montáž chladícího zařízení pro m. 141, 148, 149, 150, 151 - viz. Podrobný rozpis požadavků je uveden v projektové dokumentaci označené: PD Požadavky na chladírenské zařízení. Technické řešení musí být v souladu s požadavky zadavatele především s ohleden na cílové teploty a vlhkosti vzduchu. Uchazeč volnou formou uvede počet výparníků a kondenzačních jednotek. | kpl | 1 |  | 0 | 0 | 0 | 1 | 1 | 21 | 0 | 0 | 0 | 0 | 0 |  | Firemní | Indiv | 0 | 0 |  |  |  |  | POL1_ | F3798452-FA63-4FA1-9923-399B73C80004
[24 empty] | 12 | 21
| Celkem |  |  |  |  | 0 | [17 empty] | 0 | 0 | SUM
Poznámky uchazeče k zadání
POPUZIV
END
Note on S9: Jedná se o informaci, zda se jedná o položku, která je do rozpočtu zadána z cenové soustavy RTS, nebo vlastní.
Note on T9: Jedná se o název CÚ, která je zadána u položky rozpočtu

## 19
Položkový rozpočet | [25 empty] | #TypZaznamu#
S: |  | ODUNEC - zpracování masa s prodejnou | [23 empty] | STA
O: | [25 empty] | OBJ
R: | 1000081 | ODUNEC - zpracování masa s prodejnou | [23 empty] | ROZ
C: | 1000081 | ODUNEC - zpracování masa s prodejnou | [23 empty] | CAS_STR
C: | 19 | Vedlejší a ostatní náklady | [23 empty] | CAS_STA
# | Číslo položky | Název položky | MJ | Množství | Cena / MJ | Celkem | Dodávka | Dodávka celk. | Montáž | Montáž celk. | DPH | cena s DPH | hmotnost / MJ | hmotnost celk.(t) | dem. hmotnost / MJ | dem. hmotnost celk.(t) | Ceník | Cen. soustava / platnost | Cenová úroveň | Nhod / MJ | Nhod celk. | Dodavatel | Identifikace |  | CenaCelkem pro UzivDil | Typ | ParovaciUID
Díl | VN | Vedlejší náklady |  |  |  | 0 |  | 0 |  | 225000 |  | 0 |  | 0 |  | 0 |  |  |  |  | 0 |  |  |  |  | DIL
1 | 01 | Vybudování zařízení staveniště | kpl | 1 |  | 0 | 0 | 0 | 50000 | 50000 | 21 | 0 | 0 | 0 | 0 | 0 |  | Firemní | Indiv | 0 | 0 |  |  |  |  | POL1_ | 0CE686E4-CD75-4638-98DB-64F5D5398A85
2 | 02 | Provoz zařízení staveniště | kpl | 1 |  | 0 | 0 | 0 | 100000 | 100000 | 21 | 0 | 0 | 0 | 0 | 0 |  | Firemní | Indiv | 0 | 0 |  |  |  |  | POL1_ | 19A83341-EDE6-4BCD-A324-AC3141302C77
3 | 03 | Odstranění zařízení staveniště | kpl | 1 |  | 0 | 0 | 0 | 50000 | 50000 | 21 | 0 | 0 | 0 | 0 | 0 |  | Firemní | Indiv | 0 | 0 |  |  |  |  | POL1_ | B24491CF-0137-44FC-8805-AB04BCDB83A8
4 | 04 | Hutnící zkoušky | kpl | 1 |  | 0 | 0 | 0 | 25000 | 25000 | 21 | 0 | 0 | 0 | 0 | 0 |  | Firemní | Indiv | 0 | 0 |  |  |  |  | POL1_ | 95532440-5844-49DF-9DA0-061E43235F0D
Díl | ON | Ostatní náklady |  |  |  | 0 |  | 0 |  | 375000 |  | 0 |  | 0 |  | 0 |  |  |  |  | 0 |  |  |  |  | DIL
5 | 05 | Geodetické práce - vytýčení stavby, zaměření skutečného stavu | kpl | 1 |  | 0 | 0 | 0 | 50000 | 50000 | 21 | 0 | 0 | 0 | 0 | 0 |  | Firemní | Indiv | 0 | 0 |  |  |  |  | POL1_ | ED0B50D8-96D6-4D3C-8471-348ED5D87660
6 | 06 | Dokumentace skutečného provedení stavby | kpl | 1 |  | 0 | 0 | 0 | 100000 | 100000 | 21 | 0 | 0 | 0 | 0 | 0 |  | Firemní | Indiv | 0 | 0 |  |  |  |  | POL1_ | 7E2DD142-5818-4C6E-B2E2-8D56318822CF
7 | 07 | Kompletační a koordinační činnost | kpl | 1 |  | 0 | 0 | 0 | 50000 | 50000 | 21 | 0 | 0 | 0 | 0 | 0 |  | Firemní | Indiv | 0 | 0 |  |  |  |  | POL1_ | BC8A1117-9970-44A4-B3EE-A50F7332662A
8 | 08 | Vyřizení kolaudačního rozhodnutí | kpl | 1 |  | 0 | 0 | 0 | 75000 | 75000 | 21 | 0 | 0 | 0 | 0 | 0 |  | Firemní | Indiv | 0 | 0 |  |  |  |  | POL1_ | 624AC205-BC73-4C93-85B4-2BC831111343
9 | 09 | Revize dotčených zařízení | kpl | 1 |  | 0 | 0 | 0 | 100000 | 100000 | 21 | 0 | 0 | 0 | 0 | 0 |  | Firemní | Indiv | 0 | 0 |  |  |  |  | POL1_ | C554D87F-8823-4770-B138-F5972DF67C0F
[24 empty] | 12 | 21
| Celkem |  |  |  |  | 0 | [17 empty] | 0 | 0 | SUM
Poznámky uchazeče k zadání
POPUZIV
END
Note on S8: Jedná se o informaci, zda se jedná o položku, která je do rozpočtu zadána z cenové soustavy RTS, nebo vlastní.
Note on T8: Jedná se o název CÚ, která je zadána u položky rozpočtu