## Stavba
#RTSROZP# | Soupis stavebních prací, dodávek a služeb
| Stavba: |  |  | Rovný - Změna stavby před dokončením objektu pro opravu zemědělské techniky
| Zadavatel | [5 empty] | IČO:
DIČ:
| Projektant: | [5 empty] | IČO:
DIČ:
| Zhotovitel: | [5 empty] | IČO:
DIČ:
Vypracoval:
| Rozpis ceny | [6 empty] | Celkem
HSV | HSV | [6 empty] | 0
PSV | PSV | [6 empty] | 0
MON | MON | [6 empty] | 0
VN | Vedlejší náklady | [6 empty] | 0
ON | Ostatní náklady | [6 empty] | 0
| Celkem | [6 empty] | 0
Rekapitulace daní
0 | Základ pro sníženou DPH |  |  | 12 | % | 0 |  |  | CZK
0 | Snížená DPH |  |  | 12 | % | 0 |  |  | CZK
0 | Základ pro základní DPH |  |  | 21 | % | 0 |  |  | CZK
0 | Základní DPH |  |  | 21 | % | 0 |  |  | CZK
0 | Zaokrouhlení |  |  |  |  | 0 |  |  | CZK
| Cena celkem bez DPH |  |  |  |  | #N/A |  |  | CZK
0 | Cena celkem s DPH |  |  |  |  | 0 |  |  | CZK
|  | v |  |  | dne
|  |  | Za zhotovitele |  |  |  | Za objednatele
Rekapitulace dílčích částí
#CASTI>> | Číslo | Název |  |  | Základ pro sníženou DPH | Základ pro základní DPH | DPH celkem | Cena celkem
1 | Stavba |  |  |  | 0 | 0 | 0 | 0
2 |  | Stavební objekt |  |  |  |  | 0
2 | SO01 | Objekt pro opravu zemědělské techniky - Rovný |  |  | 0 | 0 | 0 | 0
3 | SO01 - 101 | Objekt pro opravu zemědělské techniky - podlaha, opláštění, vnitřní dispozice |  |  | 0 | 0 | 0 | 0
3 | SO01 - 102 | Požární čerpací nádrzř |  |  | 0 | 0 | 0 | 0
3 | SO01-D.1.4. a | Kanalizace |  |  | 0 | 0 | 0 | 0
3 | SO01-D.1.4. a | Vodovod |  |  | 0 | 0 | 0 | 0
3 | SO01-D.1.4. b | Vytápění |  |  | 0 | 0 | 0 | 0
3 | SO01-D.1.4. c | Větrání |  |  | 0 | 0 | 0 | 0
3 | SO01-D.1.4. d | Chlazení |  |  | 0 | 0 | 0 | 0
3 | SO01-D.1.4. e 1 | Elektroinstalace silnoproud |  |  | 0 | 0 | 0 | 0
3 | SO01-D.1.4. e 2 | Elektroinstalace slaboproud |  |  | 0 | 0 | 0 | 0
3 | SO01-D.1.4. e 3 | EZS |  |  | 0 | 0 | 0 | 0
3 | SO01-D.1.4. e 4 | Hromosvod a uzemnění |  |  | 0 | 0 | 0 | 0
2 | SO02 | Novostavba zpevněných ploch |  |  | 0 | 0 | 0 | 0
3 | 201 | Novostavba zpevněných ploch |  |  | 0 | 0 | 0 | 0
2 | SO03 | Novostavba oplocení areálu |  |  | 0 | 0 | 0 | 0
3 | 301 | Novostavba oplocení areálu |  |  | 0 | 0 | 0 | 0
2 | SO04 | Areálová vodovodní přípojka |  |  | 0 | 0 | 0 | 0
3 | SO04 | Areálová vodovodní přípojka |  |  | 0 | 0 | 0 | 0
2 | SO05 | Kanalizace splaškových vod, jímka |  |  | 0 | 0 | 0 | 0
3 | SO05 | Kanalizace splaškových vod, jímka |  |  | 0 | 0 | 0 | 0
2 | SO07 | Kontejner na olej |  |  | 0 | 0 | 0 | 0
3 | 701 | Kontejner na olej |  |  | 0 | 0 | 0 | 0
2 | SO09 | Novostavba děšťové kanalizace včetně vsaku |  |  | 0 | 0 | 0 | 0
3 | SO09 | Novostavba dešťové kanalizace včetně vsaku |  |  | 0 | 0 | 0 | 0
| Celkem za stavbu |  |  |  | 0 | 0 | 0 | 0
Rekapitulace dílů
| Číslo | Název |  |  | Typ dílu |  |  | Celkem | %
| 1 | Zemní práce |  |  | HSV |  |  | 0
| 100 | Vzduchotechnické komponenty |  |  | HSV |  |  | 0
| 102 | Montáž VZT |  |  | HSV |  |  | 0
| 2 | Retence a akumulace |  |  | HSV |  |  | 0
| 2 | Základy a zvláštní zakládání |  |  | HSV |  |  | 0
| 205 | Montáž |  |  | HSV |  |  | 0
| 210 | Specifikace |  |  | HSV |  |  | 0
| 215 | VRN |  |  | HSV |  |  | 0
| 3 | Svislé a kompletní konstrukce |  |  | HSV |  |  | 0
| 305 | Montáž |  |  | HSV |  |  | 0
| 310 | Specifikace |  |  | HSV |  |  | 0
| 315 | VRN |  |  | HSV |  |  | 0
| 342 | Stěny a příčky montované lehké |  |  | HSV |  |  | 0
| 4 | Vodorovné konstrukce |  |  | HSV |  |  | 0
| 416 | Podhledy a mezistropy montované lehké |  |  | HSV |  |  | 0
| 5 | Komunikace |  |  | HSV |  |  | 0
| 61 | Upravy povrchů vnitřní |  |  | HSV |  |  | 0
| 61 | Úpravy povrchů vnitřní |  |  | HSV |  |  | 0
| 62 | Úpravy povrchů vnější |  |  | HSV |  |  | 0
| 63 | Podlahy a podlahové konstrukce |  |  | HSV |  |  | 0
| 64 | Výplně otvorů |  |  | HSV |  |  | 0
| 8 | Trubní vedení |  |  | HSV |  |  | 0
| 91 | Doplňující práce na komunikaci |  |  | HSV |  |  | 0
| 94 | Lešení a stavební výtahy |  |  | HSV |  |  | 0
| 95 | Dokončovací konstrukce na pozemních stavbách |  |  | HSV |  |  | 0
| 954 | Opláštění konstrukcí sádrokartonovými deskami |  |  | HSV |  |  | 0
| 97 | Prorážení otvorů |  |  | HSV |  |  | 0
| 99 | Staveništní přesun hmot |  |  | HSV |  |  | 0
| 711 | Izolace proti vodě |  |  | PSV |  |  | 0
| 713 | Izolace tepelné |  |  | PSV |  |  | 0
| 721 | Vnitřní kanalizace |  |  | PSV |  |  | 0
| 722 | Vnitřní vodovod |  |  | PSV |  |  | 0
| 724 | Strojní vybavení |  |  | PSV |  |  | 0
| 725 | Zařizovací předměty |  |  | PSV |  |  | 0
| 732 | Strojovny |  |  | PSV |  |  | 0
| 733 | Rozvod potrubí |  |  | PSV |  |  | 0
| 734 | Armatury |  |  | PSV |  |  | 0
| 736 | Podlahove vytapeni |  |  | PSV |  |  | 0
| 738 | Ostatní |  |  | PSV |  |  | 0
| 766 | Konstrukce truhlářské, okna a dveře |  |  | PSV |  |  | 0
| 767 | Konstrukce zámečnické |  |  | PSV |  |  | 0
| 771 | Podlahy z dlaždic a obklady |  |  | PSV |  |  | 0
| 781 | Obklady keramické |  |  | PSV |  |  | 0
| 784 | Malby |  |  | PSV |  |  | 0
| 799 | Ostatní |  |  | PSV |  |  | 0
| M21 | Elektromontáže |  |  | MON |  |  | 0
| M23 | Montáže potrubí |  |  | MON |  |  | 0
| M46 | Zemní práce při montážích |  |  | MON |  |  | 0
| VN | Vedlejší náklady |  |  | VN |  |  | 0
| Cena celkem | [6 empty] | 0 | 0
Note on D11: Název
Note on I11: IČO
Note on D12: Ulice
Note on I12: DIČ
Note on D13: PSČ
Note on E13: Místo

## VzorPolozky (hidden)
Položkový rozpočet
S:
O:
R:

## SO01 SO01 - 101 Pol
Položkový soupis prací a dodávek | [27 empty] | #TypZaznamu#
S: |  | Rovný - Změna stavby před dokončením objektu pro opravu zemědělské techniky | [25 empty] | STA
O: | SO01 | Objekt pro opravu zemědělské techniky - Rovný | [22 empty] | STA |  |  | OBJ
R: | SO01 - 101 | Objekt pro opravu zemědělské techniky - podlaha, opláštění, vnitřní dispozice | [25 empty] | ROZ
P.č. | Číslo položky | Název položky | MJ | Množství | Cena / MJ | Celkem | Dodávka | Dodávka celk. | Montáž | Montáž celk. | DPH | Cena s DPH | Hmotnost / MJ | Hmotnost celk.(t) | Dem. hmotnost / MJ | Dem. hmotnost celk.(t) | Ceník | Cen. soustava / platnost | Cenová úroveň | Nhod / MJ | Nhod celk. | Dodavatel | Typ položky | Stav položky
Díl: | 1 | Zemní práce |  |  |  | 0 |  | 0 |  | 0 |  | 0 |  | 0 |  | 0 |  |  |  |  | 895.34 | [6 empty] | DIL
1 | 131301112R00 | Hloubení nezapažených jam a zářezů do 1000 m3, v hornině 4, hloubení strojně | m3 | 407.0991 |  | 0 |  | 0 |  | 0 | 21 | 0 | 0 | 0 | 0 | 0 | 800-1 | RTS 26/ I | Indiv | 0.155 | 63.1 |  | Práce | Běžná |  |  |  | POL1_
|  | kromě zářezů se šikmými stěnami pro podzemní vedení, s urovnáním dna do předepsaného profilu a spádu, s případným nutným přemístěním ve výkopišti a dále buď s přemístěním výkopku na přilehlém terénu na vzdálenost do 3 m od okraje jámy nebo s naložením na dopravní prostředek, | [25 empty] | SPI | kromě zářezů se šikmými stěnami pro podzemní vedení, s urovnáním dna do předepsaného profilu a spádu, s případným nutným přemístěním ve výkopišti a dále buď s přemístěním výkopku na přilehlém terénu na vzdálenost do 3 m od okraje jámy nebo s naložením na dopravní prostředek,
2 | 131301119R00 | Hloubení nezapažených jam a zářezů příplatek za lepivost, v hornině 4, | m3 | 203.5496 |  | 0 |  | 0 |  | 0 | 21 | 0 | 0 | 0 | 0 | 0 | 800-1 | RTS 26/ I | Indiv | 0.1024 | 20.84 |  | Práce | Běžná |  |  |  | POL1_
|  | kromě zářezů se šikmými stěnami pro podzemní vedení, s urovnáním dna do předepsaného profilu a spádu, s případným nutným přemístěním ve výkopišti a dále buď s přemístěním výkopku na přilehlém terénu na vzdálenost do 3 m od okraje jámy nebo s naložením na dopravní prostředek, | [25 empty] | SPI | kromě zářezů se šikmými stěnami pro podzemní vedení, s urovnáním dna do předepsaného profilu a spádu, s případným nutným přemístěním ve výkopišti a dále buď s přemístěním výkopku na přilehlém terénu na vzdálenost do 3 m od okraje jámy nebo s naložením na dopravní prostředek,
3 | 132301110R00 | Hloubení rýh šířky do 60 cm do 50 m3, v hornině 4, hloubení strojně | m3 | 23.2342 |  | 0 |  | 0 |  | 0 | 21 | 0 | 0 | 0 | 0 | 0 | 800-1 | RTS 26/ I | Indiv | 0.495 | 11.5 |  | Práce | Běžná |  |  |  | POL1_
|  | zapažených i nezapažených s urovnáním dna do předepsaného profilu a spádu, s přehozením výkopku na přilehlém terénu na vzdálenost do 3 m od podélné osy rýhy nebo s naložením výkopku na dopravní prostředek. | [25 empty] | SPI | zapažených i nezapažených s urovnáním dna do předepsaného profilu a spádu, s přehozením výkopku na přilehlém terénu na vzdálenost do 3 m od podélné osy rýhy nebo s naložením výkopku na dopravní prostředek.
4 | 132301192R00 | Hloubení rýh šířky do 60 cm do 100 m3, v hornině 4, příplatek za hloubení ve vodě | m3 | 11.6171 |  | 0 |  | 0 |  | 0 | 21 | 0 | 0 | 0 | 0 | 0 | 800-1 | RTS 26/ I | Indiv | 2.06 | 23.93 |  | Práce | Běžná |  |  |  | POL1_
|  | zapažených i nezapažených s urovnáním dna do předepsaného profilu a spádu, s přehozením výkopku na přilehlém terénu na vzdálenost do 3 m od podélné osy rýhy nebo s naložením výkopku na dopravní prostředek. | [25 empty] | SPI | zapažených i nezapažených s urovnáním dna do předepsaného profilu a spádu, s přehozením výkopku na přilehlém terénu na vzdálenost do 3 m od podélné osy rýhy nebo s naložením výkopku na dopravní prostředek.
5 | 162301101R00 | Vodorovné přemístění výkopku z horniny 1 až 4, na vzdálenost přes 50 do 500 m | m3 | 598.0453 |  | 0 |  | 0 |  | 0 | 21 | 0 | 0 | 0 | 0 | 0 | 800-1 | RTS 26/ I | Indiv | 0.011 | 6.58 |  | Práce | Běžná |  |  |  | POL1_
|  | po suchu, bez naložení výkopku, avšak se složením bez rozhrnutí, zpáteční cesta vozidla. | [25 empty] | SPI
6 | 167101101R00 | Nakládání, skládání, překládání neulehlého výkopku nakládání výkopku do 100 m3, z horniny 1 až 4 | m3 | 167.712 |  | 0 |  | 0 |  | 0 | 21 | 0 | 0 | 0 | 0 | 0 | 800-1 | RTS 26/ I | Indiv | 0.652 | 109.35 |  | Práce | Běžná |  |  |  | POL1_
7 | 171201101R00 | Uložení sypaniny do násypů nezhutněných | m3 | 239.3871 |  | 0 |  | 0 |  | 0 | 21 | 0 | 0 | 0 | 0 | 0 | 800-1 | RTS 26/ I | Indiv | 0.031 | 7.42 |  | Práce | Běžná |  |  |  | POL1_
8 | 175101201R00 | Obsyp objektů bez prohození sypaniny | m3 | 167.712 |  | 0 |  | 0 |  | 0 | 21 | 0 | 0 | 0 | 0 | 0 | 800-1 | RTS 26/ I | Indiv | 2.195 | 368.13 |  | Práce | Běžná |  |  |  | POL1_
|  | sypaninou z vhodných hornin tř. 1 - 4 nebo materiálem, uloženým ve vzdálenosti do 30 m od vnějšího kraje objektu, pro jakoukoliv míru zhutnění, | [25 empty] | SPI | sypaninou z vhodných hornin tř. 1 - 4 nebo materiálem, uloženým ve vzdálenosti do 30 m od vnějšího kraje objektu, pro jakoukoliv míru zhutnění,
9 | 181101102R00 | Úprava pláně v zářezech v hornině 1 až 4, se zhutněním | m2 | 956.9245 |  | 0 |  | 0 |  | 0 | 21 | 0 | 0 | 0 | 0 | 0 | 800-1 | RTS 26/ I | Indiv | 0.018 | 17.22 |  | Práce | Běžná |  |  |  | POL1_
|  | vyrovnáním výškových rozdílů, ploch vodorovných a ploch do sklonu 1 : 5. | [25 empty] | SPI
10 | 460120082RT1 | Násyp zeminy, hornina třídy 3-4, složení, rozprost. a udusání zeminy | m3 | 287.0774 |  | 0 |  | 0 |  | 0 | 21 | 0 | 0 | 0 | 0 | 0 |  | RTS 26/ I | Indiv | 0.931 | 267.27 |  | Práce | Běžná |  |  |  | POL1_
Díl: | 2 | Základy a zvláštní zakládání |  |  |  | 0 |  | 0 |  | 0 |  | 0 |  | 1107.23 |  | 0 |  |  |  |  | 1011.75 | [6 empty] | DIL
11 | 271531112R00 | Polštáře zhutněné pod základy kamenivo hrubé, drcené, frakce 32 - 63 mm | m3 | 165.4253 |  | 0 |  | 0 |  | 0 | 21 | 0 | 1.818 | 300.74 | 0 | 0 | 800-2 | RTS 26/ I | Indiv | 1.085 | 179.49 |  | Práce | Běžná |  |  |  | POL1_
12 | 274313611R00 | Beton základových pasů prostý třídy C 16/20 | m3 | 18.954 |  | 0 |  | 0 |  | 0 | 21 | 0 | 2.525 | 47.86 | 0 | 0 | 801-1 | RTS 26/ I | Indiv | 0.477 | 9.04 |  | Práce | Běžná |  |  |  | POL1_
13 | 274313621R00 | Beton základových pasů prostý třídy C 20/25 | m3 | 55.5103 |  | 0 |  | 0 |  | 0 | 21 | 0 | 2.525 | 140.16 | 0 | 0 | 801-1 | RTS 26/ I | Indiv | 0.477 | 26.48 |  | Práce | Běžná |  |  |  | POL1_
14 | 274351215R00 | Bednění stěn základových pasů zřízení | m2 | 314.0998 |  | 0 |  | 0 |  | 0 | 21 | 0 | 0.03915 | 12.3 | 0 | 0 | 801-1 | RTS 26/ I | RTS 25/ II | 1.05 | 329.8 |  | Práce | Běžná |  |  |  | POL1_
|  | svislé nebo šikmé (odkloněné), půdorysně přímé nebo zalomené, stěn základových pasů ve volných nebo zapažených jámách, rýhách, šachtách, včetně případných vzpěr, | [25 empty] | SPI | svislé nebo šikmé (odkloněné), půdorysně přímé nebo zalomené, stěn základových pasů ve volných nebo zapažených jámách, rýhách, šachtách, včetně případných vzpěr,
15 | 274351216R00 | Bednění stěn základových pasů odstranění | m2 | 314.0998 |  | 0 |  | 0 |  | 0 | 21 | 0 | 0 | 0 | 0 | 0 | 801-1 | RTS 26/ I | RTS 25/ II | 0.32 | 100.51 |  | Práce | Běžná |  |  |  | POL1_
|  | svislé nebo šikmé (odkloněné), půdorysně přímé nebo zalomené, stěn základových pasů ve volných nebo zapažených jámách, rýhách, šachtách, včetně případných vzpěr, | [25 empty] | SPI | svislé nebo šikmé (odkloněné), půdorysně přímé nebo zalomené, stěn základových pasů ve volných nebo zapažených jámách, rýhách, šachtách, včetně případných vzpěr,
16 | 274354032R00 | Bednění stěn základových pasů Bednění prostupu základy průřezu do 0,05 m2, délky prostupu do 0,5 m | kus | 5 |  | 0 |  | 0 |  | 0 | 21 | 0 | 0.00242 | 0.01 | 0 | 0 | 801-1 | RTS 26/ I | RTS 25/ II | 0.4 | 2 |  | Práce | Běžná |  |  |  | POL1_
|  | svislé nebo šikmé (odkloněné), půdorysně přímé nebo zalomené, stěn základových pasů ve volných nebo zapažených jámách, rýhách, šachtách, včetně případných vzpěr, úprava trouby na potřebný rozměr, uložení a ukotvení trouby v bednění. Včetně dodávky trouby. | [25 empty] | SPI | svislé nebo šikmé (odkloněné), půdorysně přímé nebo zalomené, stěn základových pasů ve volných nebo zapažených jámách, rýhách, šachtách, včetně případných vzpěr, úprava trouby na potřebný rozměr, uložení a ukotvení trouby v bednění. Včetně dodávky trouby.
17 | 274361821R00 | Výztuž a svařované sítě základových pasů výztuž, z oceli 10505, , | t | 3.0057 |  | 0 |  | 0 |  | 0 | 21 | 0 | 1.0249 | 3.08 | 0 | 0 | 821-1 | RTS 26/ I | Indiv | 23.531 | 70.73 |  | Práce | Běžná |  |  |  | POL1_
18 | 275313611R00 | Beton základových patek prostý třídy C 16/20 | m3 | 73.776 |  | 0 |  | 0 |  | 0 | 21 | 0 | 2.525 | 186.28 | 0 | 0 | 801-1 | RTS 26/ I | Indiv | 0.477 | 35.19 |  | Práce | Běžná |  |  |  | POL1_
19 | 275321321R00 | Beton základových patek železový třídy C 20/25 | m3 | 164.664 |  | 0 |  | 0 |  | 0 | 21 | 0 | 2.525 | 415.78 | 0 | 0 | 801-1 | RTS 26/ I | Indiv | 0.48 | 79.04 |  | Práce | Běžná |  |  |  | POL1_
|  | bez dodávky a uložení výztuže | [25 empty] | SPI
20 | 275354111R00 | Bednění základových patek a bloků zřízení bednění | m2 | 204 |  | 0 |  | 0 |  | 0 | 21 | 0 | 0.00019 | 0.04 | 0 | 0 | 821-1 | RTS 26/ I | RTS 25/ II | 0.45 | 91.8 |  | Práce | Běžná |  |  |  | POL1_
21 | 275354211R00 | Bednění základových patek a bloků odstranění bednění | m2 | 204 |  | 0 |  | 0 |  | 0 | 21 | 0 | 0 | 0 | 0 | 0 | 821-1 | RTS 26/ I | RTS 25/ II | 0.32 | 65.28 |  | Práce | Běžná |  |  |  | POL1_
22 | 275361821R00 | Výztuž a svařované sítě základových patek z prutové oceli, B500B, , , | t | 0.95154 |  | 0 |  | 0 |  | 0 | 21 | 0 | 1.0249 | 0.98 | 0 | 0 | 821-1 | RTS 26/ I | Indiv | 23.531 | 22.39 |  | Práce | Běžná |  |  |  | POL1_
23 | 2-001 | Bednění kalichů + odbednění | kus | 12 |  | 0 |  | 0 |  | 0 | 21 | 0 | 0 | 0 | 0 | 0 |  | Vlastní | Indiv | 0 | 0 |  | R-položka | Běžná |  |  |  | POL12_1
Díl: | 3 | Svislé a kompletní konstrukce |  |  |  | 0 |  | 0 |  | 0 |  | 0 |  | 106.69 |  | 0 |  |  |  |  | 625.08 | [6 empty] | DIL
24 | 311321411R00 | Beton nadzákladových zdí železový třídy C 25/30 | m3 | 26.7507 |  | 0 |  | 0 |  | 0 | 21 | 0 | 2.5277 | 67.62 | 0 | 0 | 801-1 | RTS 26/ I | Indiv | 1.093 | 29.24 |  | Práce | Běžná |  |  |  | POL1_
|  | nosných, výplňových, obkladových, půdních, štítových, poprsních apod. (bez výztuže), s pomocným lešením o výšce podlahy do 1900 mm a pro zatížení 1,5 kPa, | [25 empty] | SPI | nosných, výplňových, obkladových, půdních, štítových, poprsních apod. (bez výztuže), s pomocným lešením o výšce podlahy do 1900 mm a pro zatížení 1,5 kPa,
25 | 311351105R00 | Bednění nadzákladových zdí oboustranné za každou stranu zřízení | m2 | 366.2872 |  | 0 |  | 0 |  | 0 | 21 | 0 | 0.03931 | 14.4 | 0 | 0 | 801-1 | RTS 26/ I | RTS 25/ II | 0.65 | 238.09 |  | Práce | Běžná |  |  |  | POL1_
|  | svislé nebo šikmé (odkloněné), půdorysně přímé nebo zalomené nadzákladových zdí nosných, výplňových, obkladových, půdních, štítových, poprsních apod. ve volném prostranství, ve volných nebo zapažených jámách, rýhách, šachtách, včetně případných vzpěr, | [25 empty] | SPI | svislé nebo šikmé (odkloněné), půdorysně přímé nebo zalomené nadzákladových zdí nosných, výplňových, obkladových, půdních, štítových, poprsních apod. ve volném prostranství, ve volných nebo zapažených jámách, rýhách, šachtách, včetně případných vzpěr,
26 | 311351106R00 | Bednění nadzákladových zdí oboustranné za každou stranu odstranění | m2 | 366.2872 |  | 0 |  | 0 |  | 0 | 21 | 0 | 0 | 0 | 0 | 0 | 801-1 | RTS 26/ I | RTS 25/ II | 0.35 | 128.2 |  | Práce | Běžná |  |  |  | POL1_
|  | svislé nebo šikmé (odkloněné), půdorysně přímé nebo zalomené nadzákladových zdí nosných, výplňových, obkladových, půdních, štítových, poprsních apod. ve volném prostranství, ve volných nebo zapažených jámách, rýhách, šachtách, včetně případných vzpěr, | [25 empty] | SPI | svislé nebo šikmé (odkloněné), půdorysně přímé nebo zalomené nadzákladových zdí nosných, výplňových, obkladových, půdních, štítových, poprsních apod. ve volném prostranství, ve volných nebo zapažených jámách, rýhách, šachtách, včetně případných vzpěr,
27 | 311361821R00 | Výztuž nadzákladových zdí z betonářské oceli 10 505(R) | t | 1.3375 |  | 0 |  | 0 |  | 0 | 21 | 0 | 1.0203 | 1.36 | 0 | 0 | 801-1 | RTS 26/ I | Indiv | 25.271 | 33.8 |  | Práce | Běžná |  |  |  | POL1_
|  | včetně distančních prvků | [25 empty] | SPI
28 | 311419812R00 | Izolace soklů perimetrickými deskami tloušťky 10 cm, nopová fólie | m2 | 67.152 |  | 0 |  | 0 |  | 0 | 21 | 0 | 0.00672 | 0.45 | 0 | 0 | 801-1 | RTS 26/ I | RTS 25/ II | 0.743 | 49.89 |  | Práce | Běžná |  |  |  | POL1_
|  | soklových a podzemních konstrukcí z pěnového polystyrenu (30-35 kg/m3) s povrchovou úpravou stěrkou (pro obklad), omítkou nebo nopovou fólií (podzemní konstrukce) | [25 empty] | SPI | soklových a podzemních konstrukcí z pěnového polystyrenu (30-35 kg/m3) s povrchovou úpravou stěrkou (pro obklad), omítkou nebo nopovou fólií (podzemní konstrukce)
29 | 317167121R00 | Překlady keramické montáž a dodávka nenosné, délky 1000 mm, šířky 115 mm, výšky 71 mm | kus | 10 |  | 0 |  | 0 |  | 0 | 21 | 0 | 0.01726 | 0.17 | 0 | 0 | 801-1 | RTS 26/ I | Indiv | 0.2325 | 2.33 |  | Práce | Běžná |  |  |  | POL1_
30 | 317167122R00 | Překlady keramické montáž a dodávka nenosné, délky 1250 mm, šířky 115 mm, výšky 71 mm | kus | 5 |  | 0 |  | 0 |  | 0 | 21 | 0 | 0.02288 | 0.11 | 0 | 0 | 801-1 | RTS 26/ I | Indiv | 0.3175 | 1.59 |  | Práce | Běžná |  |  |  | POL1_
31 | 317167132R00 | Překlady keramické montáž a dodávka nenosné, délky 1250 mm, šířky 145 mm, výšky 71 mm | kus | 1 |  | 0 |  | 0 |  | 0 | 21 | 0 | 0.03038 | 0.03 | 0 | 0 | 801-1 | RTS 26/ I | Indiv | 0.3175 | 0.32 |  | Práce | Běžná |  |  |  | POL1_
32 | 342247534R00 | Příčky z tvárnic pálených Příčky z tvárnic keramických pálených tloušťky 115 mm, z děrovaných příčkovek, P 10, zděných na suchou pěnu | m2 | 201.6424 |  | 0 |  | 0 |  | 0 | 21 | 0 | 0.0864 | 17.42 | 0 | 0 | 801-1 | RTS 26/ I | Indiv | 0.50628 | 102.09 |  | Práce | Běžná |  |  |  | POL1_
|  | jednoduché nebo příčky zděné do svislé dřevěné, cihelné, betonové nebo ocelové konstrukce na jakoukoliv maltu vápenocementovou (MVC) nebo cementovou (MC), | [25 empty] | SPI | jednoduché nebo příčky zděné do svislé dřevěné, cihelné, betonové nebo ocelové konstrukce na jakoukoliv maltu vápenocementovou (MVC) nebo cementovou (MC),
33 | 342247544R00 | Příčky z tvárnic pálených Příčky z tvárnic keramických pálených tloušťky 140 mm, z děrovaných příčkovek, P 10, zděných na suchou pěnu | m2 | 10.242 |  | 0 |  | 0 |  | 0 | 21 | 0 | 0.107 | 1.1 | 0 | 0 | 801-1 | RTS 26/ I | Indiv | 0.54154 | 5.55 |  | Práce | Běžná |  |  |  | POL1_
|  | jednoduché nebo příčky zděné do svislé dřevěné, cihelné, betonové nebo ocelové konstrukce na jakoukoliv maltu vápenocementovou (MVC) nebo cementovou (MC), | [25 empty] | SPI | jednoduché nebo příčky zděné do svislé dřevěné, cihelné, betonové nebo ocelové konstrukce na jakoukoliv maltu vápenocementovou (MVC) nebo cementovou (MC),
34 | 346244314R00 | Obezdívka van a WC modulů z pórobetonu tloušťky 125 mm | m2 | 43.177 |  | 0 |  | 0 |  | 0 | 21 | 0 | 0.09324 | 4.03 | 0 | 0 | 801-1 | RTS 26/ I | Indiv | 0.787 | 33.98 |  | Práce | Běžná |  |  |  | POL1_
Díl: | 342 | Stěny a příčky montované lehké |  |  |  | 0 |  | 0 |  | 0 |  | 0 |  | 0.24 |  | 0 |  |  |  |  | 16.01 | [6 empty] | DIL
35 | 347013111R. | Předstěny opláštěné sádrokartonovými deskami předsazené stěny spřažené 1 x ocelová konstrukce CD, včetně dodávka desky 12,5 mm, 2 x RF, R45 | m2 | 18.84 |  | 0 |  | 0 |  | 0 | 21 | 0 | 0.01258 | 0.24 | 0 | 0 |  | Vlastní | Indiv | 0.85 | 16.01 |  | Práce | Běžná |  |  |  | POL1_
Díl: | 416 | Podhledy a mezistropy montované lehké |  |  |  | 0 |  | 0 |  | 0 |  | 0 |  | 5.66 |  | 0 |  |  |  |  | 414.07 | [6 empty] | DIL
36 | 342264051RT4 | Podhledy na kovové konstrukci opláštěné deskami sádrokartonovými nosná konstrukce z profilů CD s přímým uchycením 1x deska, tloušťky 12,5 mm, protipožární impregnovaná, bez izolace | m2 | 2.35 |  | 0 |  | 0 |  | 0 | 21 | 0 | 0.01341 | 0.03 | 0 | 0 | 801-1 | RTS 26/ I | Indiv | 0.95 | 2.23 |  | Práce | Běžná |  |  |  | POL1_
37 | 342264051R. | Podhled sádrokartonový, 1x ocelová konstrukce CD, bez izolace, včetně dodávky desky, 2 x RF 12,5 mm, REI 45 | m2 | 314.49 |  | 0 |  | 0 |  | 0 | 21 | 0 | 0.01352 | 4.25 | 0 | 0 |  | Vlastní | Indiv | 0.95 | 298.77 |  | Práce | Běžná |  |  |  | POL1_
38 | 342265122R. | Podkroví sádrokartonové šikmé,ocel.konstr.CD,závěs krokvový, bez izolace, včetně dodávky desky, 2xRF 12,5 mm. REI 45 | m2 | 91.93 |  | 0 |  | 0 |  | 0 | 21 | 0 | 0.01501 | 1.38 | 0 | 0 |  | Vlastní | Indiv | 1.23 | 113.07 |  | Práce | Běžná |  |  |  | POL1_
Díl: | 61 | Úpravy povrchů vnitřní |  |  |  | 0 |  | 0 |  | 0 |  | 0 |  | 20.15 |  | 0 |  |  |  |  | 454.78 | [6 empty] | DIL
39 | 612409991R00 | Začištění omítek kolem oken, dveří a obkladů apod. maltou vápenou | m | 145.8 |  | 0 |  | 0 |  | 0 | 21 | 0 | 0.00371 | 0.54 | 0 | 0 | 801-4 | RTS 26/ I | RTS 25/ II | 0.1818 | 26.51 |  | Práce | Běžná |  |  |  | POL1_
40 | 612421615R00 | Omítky vnitřní stěn vápenné nebo vápenocementové v podlaží i ve schodišti hrubé zatřené | m2 | 105.856 |  | 0 |  | 0 |  | 0 | 21 | 0 | 0.03921 | 4.15 | 0 | 0 | 801-1 | RTS 26/ I | RTS 25/ II | 0.396 | 41.92 |  | Práce | Běžná |  |  |  | POL1_
41 | 612473182R00 | Omítky vnitřní zdiva ze suchých směsí štukové, strojně | m2 | 544.454 |  | 0 |  | 0 |  | 0 | 21 | 0 | 0.02798 | 15.23 | 0 | 0 | 801-1 | RTS 26/ I | Indiv | 0.626 | 340.83 |  | Práce | Běžná |  |  |  | POL1_
|  | omítka vápenocementová, strojně nebo ručně nanášená v podlaží i ve schodišti na jakýkoliv druh podkladu, kompletní souvrství | [25 empty] | SPI | omítka vápenocementová, strojně nebo ručně nanášená v podlaží i ve schodišti na jakýkoliv druh podkladu, kompletní souvrství
42 | 622323041R00 | Příprava podkladu penetrace | m2 | 650.31 |  | 0 |  | 0 |  | 0 | 21 | 0 | 0.00035 | 0.23 | 0 | 0 | 801-1 | RTS 26/ I | Indiv | 0.07 | 45.52 |  | Práce | Běžná |  |  |  | POL1_
Díl: | 62 | Úpravy povrchů vnější |  |  |  | 0 |  | 0 |  | 0 |  | 0 |  | 1.04 |  | 0 |  |  |  |  | 93.07 | [6 empty] | DIL
43 | 622311122RT1 | Zateplení soklu soklovým polystyrénem, tloušťky 100 mm, kontaktní nátěr a akrylátová omítka | m2 | 74.112 |  | 0 |  | 0 |  | 0 | 21 | 0 | 0.01397 | 1.04 | 0 | 0 | 801-1 | RTS 26/ I | RTS 25/ II | 1.2558 | 93.07 |  | Práce | Běžná |  |  |  | POL1_
|  | nanesení lepicího tmelu na izolační desky, nalepení desek, zajištění talířovými hmoždinkami (6 ks/m2), přebroušení desek, natažení stěrky, vtlačení výztužné tkaniny, přehlazení stěrky. Další vrstvy podle popisu položky. Včetně rohových lišt na hranách budov. | [25 empty] | SPI | nanesení lepicího tmelu na izolační desky, nalepení desek, zajištění talířovými hmoždinkami (6 ks/m2), přebroušení desek, natažení stěrky, vtlačení výztužné tkaniny, přehlazení stěrky. Další vrstvy podle popisu položky. Včetně rohových lišt na hranách budov.
Díl: | 63 | Podlahy a podlahové konstrukce |  |  |  | 0 |  | 0 |  | 0 |  | 0 |  | 509.27 |  | 0 |  |  |  |  | 820.68 | [6 empty] | DIL
44 | 631312711R00 | Mazanina z betonu prostého tl. přes 50 do 80 mm třídy C 25/30, | m3 | 0.7656 |  | 0 |  | 0 |  | 0 | 21 | 0 | 2.525 | 1.93 | 0 | 0 | 801-1 | RTS 26/ I | Indiv | 3.213 | 2.46 |  | Práce | Běžná |  |  |  | POL1_
|  | (z kameniva) hlazená dřevěným hladítkem | [25 empty] | SPI
45 | 631315711R00 | Mazanina z betonu prostého tl. přes 120 do 240 mm třídy C 25/30, | m3 | 145.9812 |  | 0 |  | 0 |  | 0 | 21 | 0 | 2.525 | 368.6 | 0 | 0 | 801-1 | RTS 26/ I | Indiv | 2.317 | 338.24 |  | Práce | Běžná |  |  |  | POL1_1
|  | (z kameniva) hlazená dřevěným hladítkem | [25 empty] | SPI
46 | 631315711RM1 | Mazanina z betonu prostého tl. přes 120 do 240 mm třídy C 25/30, | m3 | 29.4522 |  | 0 |  | 0 |  | 0 | 21 | 0 | 2.525 | 74.37 | 0 | 0 | 801-1 | RTS 26/ I | Indiv | 2.317 | 68.24 |  | Práce | Běžná |  |  |  | POL1_
|  | (z kameniva) hlazená dřevěným hladítkem | [25 empty] | SPI
47 | 631316211R00 | Mazanina z betonu prostého speciální povrchové úpravy mazanin povrchový vsyp strojně hlazený, směsí s křemíkem | m2 | 780.3935 |  | 0 |  | 0 |  | 0 | 21 | 0 | 0.005 | 3.9 | 0 | 0 | 801-1 | RTS 26/ I | Indiv | 0.178 | 138.91 |  | Práce | Běžná |  |  |  | POL1_
|  | (z kameniva) hlazená dřevěným hladítkem | [25 empty] | SPI
48 | 631317220R00 | Mazanina z betonu prostého řezání dilatačních spár v čerstvém betonu vyztuženém, hloubky 0-200 mm | m | 138 |  | 0 |  | 0 |  | 0 | 21 | 0 | 0 | 0 | 0 | 0 | 801-1 | RTS 26/ I | Indiv | 0.115 | 15.87 |  | Práce | Běžná |  |  |  | POL1_
|  | (z kameniva) hlazená dřevěným hladítkem | [25 empty] | SPI
49 | 631319165R00 | Příplatek za přehlazení povrchu tloušťka mazaniny od 120 mm do 240 mm | m3 | 88.0836 |  | 0 |  | 0 |  | 0 | 21 | 0 | 0.01 | 0.88 | 0 | 0 | 801-1 | RTS 26/ I | Indiv | 0.675 | 59.46 |  | Práce | Běžná |  |  |  | POL1_
|  | betonové mazaniny min. B 10 ocelovým hladítkem s poprášením cementem pro konečnou úpravu mazaniny | [25 empty] | SPI
50 | 631361921RT2 | Výztuž mazanin z betonů a z lehkých betonů ze svařovaných sítí průměr drátu 5 mm, velikost oka 100/100 mm | t | 0.04716 |  | 0 |  | 0 |  | 0 | 21 | 0 | 1.08 | 0.05 | 0 | 0 | 801-1 | RTS 26/ I | Indiv | 15.231 | 0.72 |  | Práce | Běžná |  |  |  | POL1_
|  | včetně distančních prvků | [25 empty] | SPI
51 | 631361921RT4 | Výztuž mazanin z betonů a z lehkých betonů ze svařovaných sítí průměr drátu 6 mm, velikost oka 100/100 mm | t | 8.4671 |  | 0 |  | 0 |  | 0 | 21 | 0 | 1.0896 | 9.23 | 0 | 0 | 801-1 | RTS 26/ I | Indiv | 15.231 | 128.96 |  | Práce | Běžná |  |  |  | POL1_1
|  | včetně distančních prvků | [25 empty] | SPI
52 | 631571001R00 | Násyp z kameniva z kameniva těženého 0-4 pro zpevnění podkladu | m3 | 12.8412 |  | 0 |  | 0 |  | 0 | 21 | 0 | 1.837 | 23.59 | 0 | 0 | 801-1 | RTS 26/ I | Indiv | 1.836 | 23.58 |  | Práce | Běžná |  |  |  | POL1_
|  | pod mazaniny a dlažby, popř. na plochých střechách, vodorovný nebo ve spádu, s udusáním a urovnáním povrchu, | [25 empty] | SPI | pod mazaniny a dlažby, popř. na plochých střechách, vodorovný nebo ve spádu, s udusáním a urovnáním povrchu,
53 | 632443111R00 | Potěr litý cementový pevnost v tlaku 20 MPa, pokládaná plocha do 100 m2, tloušťky 50 mm | m2 | 190.25 |  | 0 |  | 0 |  | 0 | 21 | 0 | 0.1111 | 21.14 | 0 | 0 | 801-1 | RTS 26/ I | RTS 25/ II | 0.153 | 29.11 |  | Práce | Běžná |  |  |  | POL1_
|  | dovoz směsi, doprava pomocí šnekového čerpadla, lití hadicí na plochu, srovnání latí do roviny | [25 empty] | SPI
54 | 634601111R00 | Zaplnění dilatačních spár v mazaninách tl. do 10 cm v šířce spáry do 10 mm | m | 138 |  | 0 |  | 0 |  | 0 | 21 | 0 | 0.00128 | 0.18 | 0 | 0 | 801-1 | RTS 26/ I | Indiv | 0.092 | 12.7 |  | Práce | Běžná |  |  |  | POL1_
|  | 50 % zasypání pískem a 50 % zalití asfaltem | [25 empty] | SPI
55 | 63131.. | Ukončovací profil u vrat - L50/50/4 | m | 18.5 |  | 0 |  | 0 |  | 0 | 21 | 0 | 0 | 0 | 0 | 0 |  | Vlastní | Indiv | 0 | 0 |  | Práce | Běžná |  |  |  | POL1_
56 | 632443112R. | Potěr CemFlow® CF 20, do 100 m2, přípl. zkd 5 mm | m2 | 485.92 |  | 0 |  | 0 |  | 0 | 21 | 0 | 0.01111 | 5.4 | 0 | 0 |  | Vlastní | Indiv | 0.005 | 2.43 |  | Práce | Běžná |  |  |  | POL1_
Díl: | 64 | Výplně otvorů |  |  |  | 0 |  | 0 |  | 0 |  | 0 |  | 0 |  | 0 |  |  |  |  | 0 | [6 empty] | DIL
57 | 64-C01 | D+M Ocelové vchodové dveře - opravna, 1100 x 2300 mm, viz PD ozn. C01 | kus | 1 |  | 0 |  | 0 |  | 0 | 21 | 0 | 0 | 0 | 0 | 0 |  | Vlastní | Indiv | 0 | 0 |  | Práce | Běžná |  |  |  | POL1_
58 | 64-C02 | D+M Ocelové vchodové dveře - opravna, 1100 x 2300 mm, viz PD ozn. C02 | kus | 1 |  | 0 |  | 0 |  | 0 | 21 | 0 | 0 | 0 | 0 | 0 |  | Vlastní | Indiv | 0 | 0 |  | Práce | Běžná |  |  |  | POL1_
59 | 64-C03a | D+M Hliníkové dveře posuvné, 4000 x 2300 mm, viz PD ozn. C03, Vstupní stěna - v opláštění | kus | 1 |  | 0 |  | 0 |  | 0 | 21 | 0 | 0 | 0 | 0 | 0 |  | Vlastní | Indiv | 0 | 0 |  | Práce | Běžná |  |  |  | POL1_
60 | 64-C03b | D+M Hliníkové dveře posuvné, 4000 x 2300 mm, viz PD ozn. C03 | kus | 1 |  | 0 |  | 0 |  | 0 | 21 | 0 | 0 | 0 | 0 | 0 |  | Vlastní | Indiv | 0 | 0 |  | Práce | Běžná |  |  |  | POL1_
61 | 64-C04 | D+M Ocelové vnitřní dveře - z prodejny do opravny 2100 x 2300 mm, viz PD ozn. C04 | kus | 1 |  | 0 |  | 0 |  | 0 | 21 | 0 | 0 | 0 | 0 | 0 |  | Vlastní | Indiv | 0 | 0 |  | Práce | Běžná |  |  |  | POL1_
62 | 64-C05 | D+M Ocelové vnitřní dveře - ze skladu do opravny, 2100 x 2300 mm, viz PD ozn. C05 | kus | 1 |  | 0 |  | 0 |  | 0 | 21 | 0 | 0 | 0 | 0 | 0 |  | Vlastní | Indiv | 0 | 0 |  | Práce | Běžná |  |  |  | POL1_
63 | 64-C06 | D+M Vnitřní dveře oddělující samost. požární úseky, 800 x 1970 mm, viz. PD ozn. C06 | kus | 1 |  | 0 |  | 0 |  | 0 | 21 | 0 | 0 | 0 | 0 | 0 |  | Vlastní | Indiv | 0 | 0 |  | Práce | Běžná |  |  |  | POL1_
64 | 64-C07 | D+M Vnitřní dveře oddělující samost. požární úseky, 800 x 1970 mm, viz PD ozn. C07 | kus | 1 |  | 0 |  | 0 |  | 0 | 21 | 0 | 0 | 0 | 0 | 0 |  | Vlastní | Indiv | 0 | 0 |  | Práce | Běžná |  |  |  | POL1_
65 | 64-C08 | M+D Vnitřní dveře oddělující samost. požární úseky, 800 x 1970 mm, viz PD ozn. C08 | kus | 1 |  | 0 |  | 0 |  | 0 | 21 | 0 | 0 | 0 | 0 | 0 |  | Vlastní | Indiv | 0 | 0 |  | Práce | Běžná |  |  |  | POL1_
66 | 64-C09 | D+M Vnitřní dveře oddělující samost. požární úseky, 800 x 1970 mm, viz. PD ozn. C09 | kus | 1 |  | 0 |  | 0 |  | 0 | 21 | 0 | 0 | 0 | 0 | 0 |  | Vlastní | Indiv | 0 | 0 |  | Práce | Běžná |  |  |  | POL1_
67 | 64-C10 | D+M Vnitřní dveře obložkové 800 x 1970 mm, viz PD ozn. C10 | kus | 2 |  | 0 |  | 0 |  | 0 | 21 | 0 | 0 | 0 | 0 | 0 |  | Vlastní | Indiv | 0 | 0 |  | Práce | Běžná |  |  |  | POL1_
68 | 64-C10a | D+M Vnitřní dveře obložkové 800 x 1970 mm, viz PD ozn. C10a | kus | 1 |  | 0 |  | 0 |  | 0 | 21 | 0 | 0 | 0 | 0 | 0 |  | Vlastní | Indiv | 0 | 0 |  | Práce | Běžná |  |  |  | POL1_
69 | 64-C11 | D+M Vnitřní dveře obložkové 800 x 1970 mm, viz PD ozn. C11 | kus | 1 |  | 0 |  | 0 |  | 0 | 21 | 0 | 0 | 0 | 0 | 0 |  | Vlastní | Indiv | 0 | 0 |  | Práce | Běžná |  |  |  | POL1_
70 | 64-C12 | D+M Vnitřní dveře ocelové 800 x 1970 - viz PD ozn. C12 | kus | 1 |  | 0 |  | 0 |  | 0 | 21 | 0 | 0 | 0 | 0 | 0 |  | Vlastní | Indiv | 0 | 0 |  | Práce | Běžná |  |  |  | POL1_
71 | 64-C13 | D+M Vnitřní dveře - ocelové 800 x 1970 mm, viz PD ozn. C13 | kus | 1 |  | 0 |  | 0 |  | 0 | 21 | 0 | 0 | 0 | 0 | 0 |  | Vlastní | Indiv | 0 | 0 |  | Práce | Běžná |  |  |  | POL1_
72 | 64-C14 | D+M vnitřní dveře 700 x 1970 mm, viz PD ozn. C14 | kus | 7 |  | 0 |  | 0 |  | 0 | 21 | 0 | 0 | 0 | 0 | 0 |  | Vlastní | Indiv | 0 | 0 |  | Práce | Běžná |  |  |  | POL1_
73 | 64-C15 | D+M Vnitřní dveře 700 x 1970 mm, viz PD ozn. C15 | kus | 3 |  | 0 |  | 0 |  | 0 | 21 | 0 | 0 | 0 | 0 | 0 |  | Vlastní | Indiv | 0 | 0 |  | Práce | Běžná |  |  |  | POL1_
74 | 64-C16 | D+M Vjezdová vrata do opravny 3500 x 3000 mm, viz PD ozn. C16 | kus | 1 |  | 0 |  | 0 |  | 0 | 21 | 0 | 0 | 0 | 0 | 0 |  | Vlastní | Indiv | 0 | 0 |  | Práce | Běžná |  |  |  | POL1_
75 | 64-C17 | D+M Vjezdová vrata do opravny 5000 x 5000 mm, viz PD ozn. C17 | kus | 3 |  | 0 |  | 0 |  | 0 | 21 | 0 | 0 | 0 | 0 | 0 |  | Vlastní | Indiv | 0 | 0 |  | Práce | Běžná |  |  |  | POL1_
76 | 64-C18 | D+M Prosklená stěna u kanceláře 7000 x 2700 mm, viz PD ozn. C18 | kus | 1 |  | 0 |  | 0 |  | 0 | 21 | 0 | 0 | 0 | 0 | 0 |  | Vlastní | Indiv | 0 | 0 |  | Práce | Běžná |  |  |  | POL1_
77 | 64-O01 | D+M Okno do prodejny 1NP, ocelové - 4000 x 2300 mm, viz PD ozn. O01 | kus | 2 |  | 0 |  | 0 |  | 0 | 21 | 0 | 0 | 0 | 0 | 0 |  | Vlastní | Indiv | 0 | 0 |  | Práce | Běžná |  |  |  | POL1_
78 | 64-O02 | D+M Okno dvoukřídlé, plastové - 2000 x 1470 mm, viz PD ozn. O02 | kus | 10 |  | 0 |  | 0 |  | 0 | 21 | 0 | 0 | 0 | 0 | 0 |  | Vlastní | Indiv | 0 | 0 |  | Práce | Běžná |  |  |  | POL1_
79 | 64-O03 | D+M Okno dvoukřídlé, plastové - 2000 x 1070 mm, viz PD ozn. O03 | kus | 5 |  | 0 |  | 0 |  | 0 | 21 | 0 | 0 | 0 | 0 | 0 |  | Vlastní | Indiv | 0 | 0 |  | Práce | Běžná |  |  |  | POL1_
Díl: | 91 | Doplňující práce na komunikaci |  |  |  | 0 |  | 0 |  | 0 |  | 0 |  | 12.9 |  | 0 |  |  |  |  | 19.44 | [6 empty] | DIL
80 | 632921911R00 | Dlažba vnitřní nebo vnější při objektu z dlaždic betonových betonových kladených do písku se zalitím spár na celou výšku cementovou maltou pro spárování o tloušťce dlaždic 40 mm | m2 | 14.4 |  | 0 |  | 0 |  | 0 | 21 | 0 | 0.23237 | 3.35 | 0 | 0 | 801-1 | RTS 26/ I | RTS 25/ II | 0.605 | 8.71 |  | Práce | Běžná |  |  |  | POL1_
|  | vodorovná nebo ve spádu do 15° od vodorovné roviny | [25 empty] | SPI
81 | 639571120R00 | Podklad pod okapových chodník ze štěrku tl. 200 mm | m2 | 14.4 |  | 0 |  | 0 |  | 0 | 21 | 0 | 0.36 | 5.18 | 0 | 0 | 801-1 | RTS 26/ I | RTS 25/ II | 0.34 | 4.9 |  | Práce | Běžná |  |  |  | POL1_
|  | bez obrubníku | [25 empty] | SPI
82 | 639571311R00 | Textilie proti prorůstání 45 g/m2 | m2 | 14.4 |  | 0 |  | 0 |  | 0 | 21 | 0 | 8e-05 | 0 | 0 | 0 | 801-1 | RTS 26/ I | RTS 25/ II | 0.13 | 1.87 |  | Práce | Běžná |  |  |  | POL1_
83 | 916531111RT7 | Osazení záhonového obrubníku betonového včetně dodávky obrubníků 1000/50/200 mm, do lože z betonu prostého C 12/15, bez boční opěry | m | 37.38 |  | 0 |  | 0 |  | 0 | 21 | 0 | 0.11693 | 4.37 | 0 | 0 | 822-1 | RTS 26/ I | RTS 25/ II | 0.106 | 3.96 |  | Práce | Běžná |  |  |  | POL1_
|  | se zřízením lože z betonu prostého C 12/15 tl. 80-100 mm | [25 empty] | SPI
Díl: | 94 | Lešení a stavební výtahy |  |  |  | 0 |  | 0 |  | 0 |  | 0 |  | 0.75 |  | 0 |  |  |  |  | 102.16 | [6 empty] | DIL
84 | 941955002R00 | Lešení lehké pracovní pomocné pomocné, o výšce lešeňové podlahy přes 1,2 do 1,9 m | m2 | 477.39 |  | 0 |  | 0 |  | 0 | 21 | 0 | 0.00158 | 0.75 | 0 | 0 | 800-3 | RTS 26/ I | RTS 25/ II | 0.214 | 102.16 |  | Práce | Běžná |  |  |  | POL1_
Díl: | 95 | Dokončovací konstrukce na pozemních stavbách |  |  |  | 0 |  | 0 |  | 0 |  | 0 |  | 0.03 |  | 0 |  |  |  |  | 239.32 | [6 empty] | DIL
85 | 952901311R00 | jakékoliv výšky podlaží | m2 | 909.97 |  | 0 |  | 0 |  | 0 | 21 | 0 | 3e-05 | 0.03 | 0 | 0 |  | RTS 26/ I | Indiv | 0.263 | 239.32 |  | Práce | Běžná |  |  |  | POL1_
Díl: | 954 | Opláštění konstrukcí sádrokartonovými deskami |  |  |  | 0 |  | 0 |  | 0 |  | 0 |  | 1.69 |  | 0 |  |  |  |  | 104.55 | [6 empty] | DIL
86 | 954111206R. | Sádrokartonový obklad ocelového sloupu, R 45 | m2 | 74.68 |  | 0 |  | 0 |  | 0 | 21 | 0 | 0.02268 | 1.69 | 0 | 0 |  | Vlastní | Indiv | 1.4 | 104.55 |  | Práce | Běžná |  |  |  | POL1_
Díl: | 99 | Staveništní přesun hmot |  |  |  | 0 |  | 0 |  | 0 |  | 0 |  | 0 |  | 0 |  |  |  |  | 224.24 | [6 empty] | DIL
87 | 998014021R00 | Přesun hmot, budovy mont. vícepodl. s pláštěm, 18m | t | 1765.6522 |  | 0 |  | 0 |  | 0 | 21 | 0 | 0 | 0 | 0 | 0 |  | RTS 26/ I | Indiv | 0.127 | 224.24 |  | Přesun hmot | Běžná |  |  |  | POL7_
Díl: | 711 | Izolace proti vodě |  |  |  | 0 |  | 0 |  | 0 |  | 0 |  | 2.53 |  | 0 |  |  |  |  | 506.23 | [6 empty] | DIL
88 | 711212002RT1 | Izolace proti vodě stěrka hydroizolační proti zemní vlhkosti | m2 | 13.192 |  | 0 |  | 0 |  | 0 | 21 | 0 | 0.00368 | 0.05 | 0 | 0 | 800-711 | RTS 26/ I | RTS 25/ II | 0.385 | 5.08 |  | Práce | Běžná |  |  |  | POL1_
89 | 711470010RAF | Izolace proti tlakové vodě fólií tloušťky 1,5 mm, vodorovné položení, 2 x ochranná textilie 300 g/m2 | m2 | 796.9346 |  | 0 |  | 0 |  | 0 | 21 | 0 | 0.00286 | 2.28 | 0 | 0 | AP-PSV | RTS 26/ I | Indiv | 0.56648 | 451.45 |  | Agregovaná položka | Běžná |  |  |  | POL2_
90 | 711470020RAF | Izolace proti tlakové vodě fólií tloušťky 1,5 mm, svislé položení, 2 x ochranná textilie 300 g/m2 | m2 | 60.3666 |  | 0 |  | 0 |  | 0 | 21 | 0 | 0.00339 | 0.2 | 0 | 0 | AP-PSV | RTS 26/ I | Indiv | 0.8233 | 49.7 |  | Agregovaná položka | Běžná |  |  |  | POL2_
Díl: | 713 | Izolace tepelné |  |  |  | 0 |  | 0 |  | 0 |  | 0 |  | 3.35 |  | 0 |  |  |  |  | 146.04 | [6 empty] | DIL
91 | 713121111R00 | Montáž tepelné izolace podlah jednovrstvá, bez dodávky materiálu | m2 | 636.053 |  | 0 |  | 0 |  | 0 | 21 | 0 | 0 | 0 | 0 | 0 | 800-713 | RTS 26/ I | RTS 25/ II | 0.08 | 50.88 |  | Práce | Běžná |  |  |  | POL1_
92 | 713121111RT1 | Montáž tepelné izolace podlah jednovrstvá, bez dodávky materiálu | m2 | 137.54 |  | 0 |  | 0 |  | 0 | 21 | 0 | 0 | 0 | 0 | 0 | 800-713 | RTS 26/ I | RTS 25/ II | 0.08 | 11 |  | Práce | Běžná |  |  |  | POL1_
93 | 713121121R00 | Montáž tepelné izolace podlah dvouvrstvá, bez dodávky materiálu | m2 | 52.71 |  | 0 |  | 0 |  | 0 | 21 | 0 | 0 | 0 | 0 | 0 | 800-713 | RTS 26/ I | RTS 25/ II | 0.15 | 7.91 |  | Práce | Běžná |  |  |  | POL1_
94 | 713191100RT9 | Izolace tepelné běžných konstrukcí - doplňky položení separační fólie, včetně dodávky PE fólie | m2 | 764.6853 |  | 0 |  | 0 |  | 0 | 21 | 0 | 3e-05 | 0.02 | 0 | 0 | 800-713 | RTS 26/ I | RTS 25/ II | 0.07 | 53.53 |  | Práce | Běžná |  |  |  | POL1_
95 | 713191221R00 | Izolace tepelné běžných konstrukcí - doplňky obložení stěn pásky 100 mm, včetně dodávky materiálu | m | 454.37 |  | 0 |  | 0 |  | 0 | 21 | 0 | 0 | 0 | 0 | 0 | 800-713 | RTS 26/ I | RTS 25/ II | 0.05 | 22.72 |  | Práce | Běžná |  |  |  | POL1_
96 | 283754905R | Výrobek izolační pro budovy z extrudovaného polystyrenu (XPS) tvar: deska; tl = 100 mm; lambda = 0,034 W/(m.K); pevnost v tlaku = 300 kPa | m2 | 212.598 |  | 0 |  | 0 |  | 0 | 21 | 0 | 0.003 | 0.64 | 0 | 0 | SPCM | RTS 26/ I | Indiv | 0 | 0 |  | Specifikace | Běžná |  |  |  | POL3_
97 | 28375854R | Výrobek izolační pro budovy z pěnového polystyrenu (EPS) tvar: deska; typ: s grafitem; tl = 60 mm; OH = 25 kg/m3; lambda = 0,030 W/(m.K); pevnost v tlaku = 150 kPa | m2 | 113.8536 |  | 0 |  | 0 |  | 0 | 21 | 0 | 0.0015 | 0.17 | 0 | 0 | SPCM | RTS 26/ I | Indiv | 0 | 0 |  | Specifikace | Běžná |  |  |  | POL3_
98 | 28376415-R | Deska izolační XPS 500 HP-L tl. 100 mm, SP01 | m2 | 474.3392 |  | 0 |  | 0 |  | 0 | 21 | 0 | 0.004 | 1.9 | 0 | 0 |  | Vlastní | Indiv | 0 | 0 |  | Specifikace | Běžná |  |  |  | POL3_
99 | 631538062R | Výrobek izolační pro budovy z minerální vlny (MW) tvar: deska; tl = 30 mm; lambda = 0,035 W/(m.K); pevnost v tlaku = 30 kPa; max. zatížení = 5,0 kPa | m2 | 148.5432 |  | 0 |  | 0 |  | 0 | 21 | 0 | 0.0042 | 0.62 | 0 | 0 | SPCM | RTS 26/ I | Indiv | 0 | 0 |  | Specifikace | Běžná |  |  |  | POL3_0
Díl: | 766 | Konstrukce truhlářské, okna a dveře |  |  |  | 0 |  | 0 |  | 0 |  | 0 |  | 0.02 |  | 0 |  |  |  |  | 57.82 | [6 empty] | DIL
100 | 766412123R. | Dřevěný obklad štítových stěn - včetně podkladového roštu, včetně povrchové úpravy - viz. SK11 | m2 | 95.88 |  | 0 |  | 0 |  | 0 | 21 | 0 | 0.00019 | 0.02 | 0 | 0 |  | Vlastní | Indiv | 0.603 | 57.82 |  | Práce | Běžná |  |  |  | POL1_
Díl: | 767 | Konstrukce zámečnické |  |  |  | 0 |  | 0 |  | 0 |  | 0 |  | 0 |  | 0 |  |  |  |  | 0 | [6 empty] | DIL
101 | 767-Z01 | D+M Čistící rohož 1000 x 500 mm - viz PD ozn. Z01 | kus | 4 |  | 0 |  | 0 |  | 0 | 21 | 0 | 0 | 0 | 0 | 0 |  | Vlastní | Indiv | 0 | 0 |  | Práce | Běžná |  |  |  | POL1_
102 | 767-Z02 | D+M Skleněná markýza nad vchodem 2400 x 1200 mm viz PD ozn. ZO2 | kus | 2 |  | 0 |  | 0 |  | 0 | 21 | 0 | 0 | 0 | 0 | 0 |  | Vlastní | Indiv | 0 | 0 |  | Práce | Běžná |  |  |  | POL1_
103 | 767-Z03 | D+M Skleněná markýza nad vchodem 5300 x 1200 mm viz PD ozn. Z03 | kus | 1 |  | 0 |  | 0 |  | 0 | 21 | 0 | 0 | 0 | 0 | 0 |  | Vlastní | Indiv | 0 | 0 |  | Práce | Běžná |  |  |  | POL1_
Díl: | 771 | Podlahy z dlaždic a obklady |  |  |  | 0 |  | 0 |  | 0 |  | 0 |  | 8.25 |  | 0 |  |  |  |  | 276.25 | [6 empty] | DIL
104 | 771101210R00 | Příprava podkladu pod dlažby penetrace podkladu pod dlažby | m2 | 190.24 |  | 0 |  | 0 |  | 0 | 21 | 0 | 0.00021 | 0.04 | 0 | 0 | 800-771 | RTS 26/ I | RTS 25/ II | 0.05 | 9.51 |  | Práce | Běžná |  |  |  | POL1_
105 | 771471014R00 | Montáž soklíků z dlaždic keramických 200 x 100 mm na výšku 100 mm, soklíků vodorovných, kladených do malty | m | 286.01 |  | 0 |  | 0 |  | 0 | 21 | 0 | 0.00518 | 1.48 | 0 | 0 | 800-771 | RTS 26/ I | RTS 25/ II | 0.236 | 67.5 |  | Práce | Běžná |  |  |  | POL1_
106 | 771575109RT0 | Montáž podlah vnitřních z dlaždic keramických 300 x 200 mm, režných nebo glazovaných, hladkých, kladených do flexibilního tmele | m2 | 190.24 |  | 0 |  | 0 |  | 0 | 21 | 0 | 0.00504 | 0.96 | 0 | 0 | 800-771 | RTS 26/ I | RTS 25/ II | 0.978 | 186.05 |  | Práce | Běžná |  |  |  | POL1_
107 | 597643241R | Dlažba keramická typ: čtvercový; bez glazury (UGL); dl = 298 mm; š = 298 mm; tl = 8,0 mm; nasákavost = 0,5 %; mrazuvzdorná; protiskluznost: R10 | m2 | 267.2374 |  | 0 |  | 0 |  | 0 | 21 | 0 | 0.0216 | 5.77 | 0 | 0 | SPCM | RTS 26/ I | Indiv | 0 | 0 |  | Specifikace | Běžná |  |  |  | POL3_
108 | 998771101R00 | Přesun hmot pro podlahy z dlaždic v objektech výšky do 6 m | t | 8.2526 |  | 0 |  | 0 |  | 0 | 21 | 0 | 0 | 0 | 0 | 0 | 800-771 | RTS 26/ I | RTS 25/ II | 1.598 | 13.19 |  | Přesun hmot | Běžná |  |  |  | POL7_
|  | 50 m vodorovně | [25 empty] | SPI
Díl: | 781 | Obklady keramické |  |  |  | 0 |  | 0 |  | 0 |  | 0 |  | 2.07 |  | 0 |  |  |  |  | 134.11 | [6 empty] | DIL
109 | 781101210R00 | Příprava podkladu pod obklady penetrace podkladu pod obklady | m2 | 111.037 |  | 0 |  | 0 |  | 0 | 21 | 0 | 0.00021 | 0.02 | 0 | 0 | 800-771 | RTS 26/ I | RTS 25/ II | 0.05 | 5.55 |  | Práce | Běžná |  |  |  | POL1_
110 | 781475116RU3 | Montáž obkladů vnitřních z dlaždic keramických 300 x 300 mm, , kladených do flexibilního tmele | m2 | 111.037 |  | 0 |  | 0 |  | 0 | 21 | 0 | 0.00314 | 0.35 | 0 | 0 | 800-771 | RTS 26/ I | RTS 25/ II | 0.9584 | 106.42 |  | Práce | Běžná |  |  |  | POL1_
111 | 781497131R00 | Lišty k obkladům profil ukončovací nerez odolná proti oděru, uložení do tmele, výška profilu 8 mm, | m | 74.095 |  | 0 |  | 0 |  | 0 | 21 | 0 | 0.00043 | 0.03 | 0 | 0 | 800-771 | RTS 26/ I | RTS 25/ II | 0.12 | 8.89 |  | Práce | Běžná |  |  |  | POL1_
112 | 781497121RS7 | Lišty k obkladům profil rohový Al chrom, uložení do tmele, , výška profilu 10 mm, | m | 82.8 |  | 0 |  | 0 |  | 0 | 21 | 0 | 9e-05 | 0.01 | 0 | 0 | 800-771 | RTS 26/ I | RTS 25/ II | 0.12 | 9.94 |  | Práce | Běžná |  |  |  | POL1_
113 | 597813700R | Obklad keramický s glazurou (GL); dl = 330 mm; š = 250 mm; tl = 7,0 mm | m2 | 122.1407 |  | 0 |  | 0 |  | 0 | 21 | 0 | 0.0136 | 1.66 | 0 | 0 | SPCM | RTS 26/ I | Indiv | 0 | 0 |  | Specifikace | Běžná |  |  |  | POL3_
114 | 998781101R00 | Přesun hmot pro obklady keramické v objektech výšky do 6 m | t | 2.0724 |  | 0 |  | 0 |  | 0 | 21 | 0 | 0 | 0 | 0 | 0 | 800-771 | RTS 26/ I | RTS 25/ II | 1.598 | 3.31 |  | Přesun hmot | Běžná |  |  |  | POL7_
Díl: | 784 | Malby |  |  |  | 0 |  | 0 |  | 0 |  | 0 |  | 0.21 |  | 0 |  |  |  |  | 128.1 | [6 empty] | DIL
115 | 784191201R00 | Příprava povrchu Penetrace (napouštění) podkladu disperzní, jednonásobná | m2 | 953.224 |  | 0 |  | 0 |  | 0 | 21 | 0 | 7e-05 | 0.07 | 0 | 0 | 800-784 | RTS 26/ I | Indiv | 0.03248 | 30.96 |  | Práce | Běžná |  |  |  | POL1_
116 | 784195212R00 | Malby z malířských směsí otěruvzdorných, , bělost 82 %, dvojnásobné | m2 | 953.224 |  | 0 |  | 0 |  | 0 | 21 | 0 | 0.00015 | 0.14 | 0 | 0 | 800-784 | RTS 26/ I | Indiv | 0.10191 | 97.14 |  | Práce | Běžná |  |  |  | POL1_
Díl: | 799 | Ostatní |  |  |  | 0 |  | 0 |  | 0 |  | 0 |  | 0 |  | 0 |  |  |  |  | 0 | [6 empty] | DIL
117 | 799-100-1 | D+M Ocelová kontrukce s pořární oddolností R30, tryskání, nátěr, včetně jeřábové dráhy, schoditě, konstrukce vestavby | kg | 69280 |  | 0 |  | 0 |  | 0 | 21 | 0 | 0 | 0 | 0 | 0 |  | Vlastní | Indiv | 0 | 0 |  | Práce | Běžná |  |  |  | POL1_
118 | 799-200-1 | D+M střešních sendvičových panelů MINERAL 120, REI 60 DP1, U=0,34 W/m2K, včetně spoj. materiálu, parotěsné folie PE | m2 | 844.5 |  | 0 |  | 0 |  | 0 | 21 | 0 | 0 | 0 | 0 | 0 |  | Vlastní | Indiv | 0 | 0 |  | Práce | Běžná |  |  |  | POL1_
119 | 799-200-2 | D+M stěnových panelů QuadCore 100, EW 45 DP3, U = 0,19 W/m2K, včetně spojovacího materiálu, parotěsné fólie | m2 | 775.35 |  | 0 |  | 0 |  | 0 | 21 | 0 | 0 | 0 | 0 | 0 |  | Vlastní | Indiv | 0 | 0 |  | Práce | Běžná |  |  |  | POL1_
120 | 799-200-3 | D+M stěnových panelů MINERAL 100 (vnitřní příčky), EI 600 DP1, U = 0,39 W/m2K, včetně spojovacího materiálu, parotěsné fólie PE | m2 | 206 |  | 0 |  | 0 |  | 0 | 21 | 0 | 0 | 0 | 0 | 0 |  | Vlastní | Indiv | 0 | 0 |  | Práce | Běžná |  |  |  | POL1_
121 | 799-200-4 | D+M trapézového plechu TR 50 x 0,88 (ztracené bednění stropů), včetně spojovacího materiálu | m2 | 240 |  | 0 |  | 0 |  | 0 | 21 | 0 | 0 | 0 | 0 | 0 |  | Vlastní | Indiv | 0 | 0 |  | Práce | Běžná |  |  |  | POL1_
122 | 799-200-5 | D+M Lemovací profil L180x100x2 | kpl | 1 |  | 0 |  | 0 |  | 0 | 21 | 0 | 0 | 0 | 0 | 0 |  | Vlastní | Indiv | 0 | 0 |  | Práce | Běžná |  |  |  | POL1_
123 | 799-400-1 | D + M klempířských prvků a okapového systému (žlaby, svody, kotlík, olemování otvorů, olemování haly, okapnice, závětrnná lišta, hřeben, aplikace pásky ALUPET | kpl | 1 |  | 0 |  | 0 |  | 0 | 21 | 0 | 0 | 0 | 0 | 0 |  | Vlastní | Indiv | 0 | 0 |  | Práce | Běžná |  |  |  | POL1_
124 | 799-500-1 | D + M jednonosníkový jeřáb ABUS ELV 5t x 17160 mmm | ks | 1 |  | 0 |  | 0 |  | 0 | 21 | 0 | 0 | 0 | 0 | 0 |  | Vlastní | Indiv | 0 | 0 |  | Práce | Běžná |  |  |  | POL1_
Díl: | M21 | Elektromontáže |  |  |  | 0 |  | 0 |  | 0 |  | 0 |  | 0.25 |  | 0 |  |  |  |  | 33.14 | [6 empty] | DIL
125 | 210220021RT1 | Montáž uzemňovacího vedení v zemi, včetně svorek, propojení a izolace spojů, z profilů ocelových pozinkovaných (FeZn), , včetně dodávky pásku 30 x 4 mm, bez nátěru | m | 254.9 |  | 0 |  | 0 |  | 0 | 21 | 0 | 0.001 | 0.25 | 0 | 0 | M21 | RTS 26/ I | RTS 25/ II | 0.13 | 33.14 |  | Práce | Běžná |  |  |  | POL1_
Díl: | VN | Vedlejší náklady |  |  |  | 0 |  | 0 |  | 0 |  | 0 |  | 0 |  | 0 |  |  |  |  | 0 | [6 empty] | DIL
126 | 005121 R | Zařízení staveniště | Soubor | 1 |  | 0 |  | 0 |  | 0 | 21 | 0 | 0 | 0 | 0 | 0 |  | RTS 26/ I | Indiv | 0 | 0 |  | VRN | Běžná |  |  |  | POL99_2
[26 empty] | 12 | 21 | DPH
| Celkem |  |  |  |  | 0 | [19 empty] | 0 | 0 | SUM
END
Note on S6: Jedná se o informaci, zda se jedná o položku, která je do rozpočtu zadána z cenové soustavy RTS, nebo vlastní.
Note on T6: Jedná se o název CÚ, která je zadána u položky rozpočtu

## SO01 SO01 - 102 Pol
Položkový soupis prací a dodávek | [27 empty] | #TypZaznamu#
S: |  | Rovný - Změna stavby před dokončením objektu pro opravu zemědělské techniky | [25 empty] | STA
O: | SO01 | Objekt pro opravu zemědělské techniky - Rovný | [22 empty] | STA |  |  | OBJ
R: | SO01 - 102 | Požární čerpací nádrzř | [25 empty] | ROZ
P.č. | Číslo položky | Název položky | MJ | Množství | Cena / MJ | Celkem | Dodávka | Dodávka celk. | Montáž | Montáž celk. | DPH | Cena s DPH | Hmotnost / MJ | Hmotnost celk.(t) | Dem. hmotnost / MJ | Dem. hmotnost celk.(t) | Ceník | Cen. soustava / platnost | Cenová úroveň | Nhod / MJ | Nhod celk. | Dodavatel | Typ položky | Stav položky
Díl: | 1 | Zemní práce |  |  |  | 0 |  | 0 |  | 0 |  | 0 |  | 0 |  | 0 |  |  |  |  | 272.21 | [6 empty] | DIL
1 | 131301112R00 | Hloubení nezapažených jam a zářezů do 1000 m3, v hornině 4, hloubení strojně | m3 | 140.6407 |  | 0 |  | 0 |  | 0 | 21 | 0 | 0 | 0 | 0 | 0 | 800-1 | RTS 26/ I | Indiv | 0.155 | 21.8 |  | Práce | Běžná |  |  |  | POL1_
|  | kromě zářezů se šikmými stěnami pro podzemní vedení, s urovnáním dna do předepsaného profilu a spádu, s případným nutným přemístěním ve výkopišti a dále buď s přemístěním výkopku na přilehlém terénu na vzdálenost do 3 m od okraje jámy nebo s naložením na dopravní prostředek, | [25 empty] | SPI | kromě zářezů se šikmými stěnami pro podzemní vedení, s urovnáním dna do předepsaného profilu a spádu, s případným nutným přemístěním ve výkopišti a dále buď s přemístěním výkopku na přilehlém terénu na vzdálenost do 3 m od okraje jámy nebo s naložením na dopravní prostředek,
2 | 131301119R00 | Hloubení nezapažených jam a zářezů příplatek za lepivost, v hornině 4, | m3 | 70.3204 |  | 0 |  | 0 |  | 0 | 21 | 0 | 0 | 0 | 0 | 0 | 800-1 | RTS 26/ I | Indiv | 0.1024 | 7.2 |  | Práce | Běžná |  |  |  | POL1_
|  | kromě zářezů se šikmými stěnami pro podzemní vedení, s urovnáním dna do předepsaného profilu a spádu, s případným nutným přemístěním ve výkopišti a dále buď s přemístěním výkopku na přilehlém terénu na vzdálenost do 3 m od okraje jámy nebo s naložením na dopravní prostředek, | [25 empty] | SPI | kromě zářezů se šikmými stěnami pro podzemní vedení, s urovnáním dna do předepsaného profilu a spádu, s případným nutným přemístěním ve výkopišti a dále buď s přemístěním výkopku na přilehlém terénu na vzdálenost do 3 m od okraje jámy nebo s naložením na dopravní prostředek,
3 | 162301101R00 | Vodorovné přemístění výkopku z horniny 1 až 4, na vzdálenost přes 50 do 500 m | m3 | 225.3391 |  | 0 |  | 0 |  | 0 | 21 | 0 | 0 | 0 | 0 | 0 | 800-1 | RTS 26/ I | Indiv | 0.01 | 2.25 |  | Práce | Běžná |  |  |  | POL1_
|  | po suchu, bez naložení výkopku, avšak se složením bez rozhrnutí, zpáteční cesta vozidla. | [25 empty] | SPI
4 | 167101101R00 | Nakládání, skládání, překládání neulehlého výkopku nakládání výkopku do 100 m3, z horniny 1 až 4 | m3 | 84.6984 |  | 0 |  | 0 |  | 0 | 21 | 0 | 0 | 0 | 0 | 0 | 800-1 | RTS 26/ I | Indiv | 0.65 | 55.05 |  | Práce | Běžná |  |  |  | POL1_
5 | 171206111R00 | Uložení zemin do předepsaných tvarů uložení zemin schopných zúrodnění do násypů předepsaných tvarů s urovnáním | m3 | 55.9423 |  | 0 |  | 0 |  | 0 | 21 | 0 | 0 | 0 | 0 | 0 | 823-2 | RTS 26/ I | Indiv | 0 | 0 |  | Práce | Běžná |  |  |  | POL1_
|  | schopných zúrodnění nebo zemin výsypek do násypů | [25 empty] | SPI
6 | 175101201R00 | Obsyp objektů bez prohození sypaniny | m3 | 84.6984 |  | 0 |  | 0 |  | 0 | 21 | 0 | 0 | 0 | 0 | 0 | 800-1 | RTS 26/ I | Indiv | 2.195 | 185.91 |  | Práce | Běžná |  |  |  | POL1_
|  | sypaninou z vhodných hornin tř. 1 - 4 nebo materiálem, uloženým ve vzdálenosti do 30 m od vnějšího kraje objektu, pro jakoukoliv míru zhutnění, | [25 empty] | SPI | sypaninou z vhodných hornin tř. 1 - 4 nebo materiálem, uloženým ve vzdálenosti do 30 m od vnějšího kraje objektu, pro jakoukoliv míru zhutnění,
Díl: | 2 | Základy a zvláštní zakládání |  |  |  | 0 |  | 0 |  | 0 |  | 0 |  | 23.41 |  | 0 |  |  |  |  | 10.81 | [6 empty] | DIL
7 | 271313511R00 | Betonování podkladu základových konstrukcí | m3 | 5.2377 |  | 0 |  | 0 |  | 0 | 21 | 0 | 2.5251 | 13.23 | 0 | 0 | 801-1 | RTS 26/ I | Indiv | 1.17 | 6.13 |  | Práce | Běžná |  |  |  | POL1_
|  | prostý | [25 empty] | SPI
8 | 271571111R00 | Polštáře zhutněné pod základy štěrkopísek tříděný, | m3 | 4.8497 |  | 0 |  | 0 |  | 0 | 21 | 0 | 2.1 | 10.18 | 0 | 0 | 800-2 | RTS 26/ I | Indiv | 0.965 | 4.68 |  | Práce | Běžná |  |  |  | POL1_
Díl: | 8 | Trubní vedení |  |  |  | 0 |  | 0 |  | 0 |  | 0 |  | 0 |  | 0 |  |  |  |  | 0 | [6 empty] | DIL
9 | 8-002 | D+M Podzemní požární nádrž - 3 x prefa jímka - užitný objem 38,4 m3, SO06 | kus | 1 |  | 0 |  | 0 |  | 0 | 21 | 0 | 0 | 0 | 0 | 0 |  | Vlastní | Indiv | 0 | 0 |  | Práce | Běžná |  |  |  | POL1_
10 | 8-003 | Propojení jímek | kus | 2 |  | 0 |  | 0 |  | 0 | 21 | 0 | 0 | 0 | 0 | 0 |  | Vlastní | Indiv | 0 | 0 |  | Práce | Běžná |  |  |  | POL1_
Díl: | 99 | Staveništní přesun hmot |  |  |  | 0 |  | 0 |  | 0 |  | 0 |  | 0 |  | 0 |  |  |  |  | 7.77 | [6 empty] | DIL
11 | 998144471R00 | Přesun hmot, jímky a nádrže pozemní výšky do 25 m | t | 23.4101 |  | 0 |  | 0 |  | 0 | 21 | 0 | 0 | 0 | 0 | 0 |  | RTS 26/ I | RTS 25/ II | 0.332 | 7.77 |  | Přesun hmot | Běžná |  |  |  | POL7_
Díl: | VN | Vedlejší náklady |  |  |  | 0 |  | 0 |  | 0 |  | 0 |  | 0 |  | 0 |  |  |  |  | 0 | [6 empty] | DIL
12 | 005121020R | Provoz zařízení staveniště | Soubor | 1 |  | 0 |  | 0 |  | 0 | 21 | 0 | 0 | 0 | 0 | 0 |  | RTS 26/ I | Indiv | 0 | 0 |  | VRN | Běžná |  |  |  | POL99_2
[26 empty] | 12 | 21 | DPH
| Celkem |  |  |  |  | 0 | [19 empty] | 0 | 0 | SUM
END
Note on S6: Jedná se o informaci, zda se jedná o položku, která je do rozpočtu zadána z cenové soustavy RTS, nebo vlastní.
Note on T6: Jedná se o název CÚ, která je zadána u položky rozpočtu

## SO01 SO01-D.1.4. a Pol
Položkový soupis prací a dodávek | [27 empty] | #TypZaznamu#
S: |  | Rovný - Změna stavby před dokončením objektu pro opravu zemědělské techniky | [25 empty] | STA
O: | SO01 | Objekt pro opravu zemědělské techniky - Rovný | [22 empty] | STA |  |  | OBJ
R: | SO01-D.1.4. a | Kanalizace | [25 empty] | ROZ
P.č. | Číslo položky | Název položky | MJ | Množství | Cena / MJ | Celkem | Dodávka | Dodávka celk. | Montáž | Montáž celk. | DPH | Cena s DPH | Hmotnost / MJ | Hmotnost celk.(t) | Dem. hmotnost / MJ | Dem. hmotnost celk.(t) | Ceník | Cen. soustava / platnost | Cenová úroveň | Nhod / MJ | Nhod celk. | Dodavatel | Typ položky | Stav položky
Díl: | 1 | Zemní práce |  |  |  | 0 |  | 0 |  | 0 |  | 0 |  | 0 |  | 0 |  |  |  |  | 11.02 | [6 empty] | DIL
1 | 174101101R00 | Zásyp sypaninou se zhutněním jam, šachet, rýh nebo kolem objektů v těchto vykopávkách | m3 | 1.5388 |  | 0 |  | 0 |  | 0 | 21 | 0 | 0 | 0 | 0 | 0 | 800-1 | RTS 26/ I | Indiv | 0.202 | 0.31 |  | Práce | Běžná |  |  |  | POL1_0
|  | z jakékoliv horniny s uložením výkopku po vrstvách, | [25 empty] | SPI
2 | 132200012RA0 | Hloubení rýh nezapažených šířky do 200 cm, v hornině 1 ÷ 4, odvoz do 1 000 m, uložení na skládku | m3 | 14.5079 |  | 0 |  | 0 |  | 0 | 21 | 0 | 0 | 0 | 0 | 0 | AP-HSV | RTS 26/ I | Indiv | 0.7383 | 10.71 |  | Agregovaná položka | Běžná |  |  |  | POL2_0
Díl: | 4 | Vodorovné konstrukce |  |  |  | 0 |  | 0 |  | 0 |  | 0 |  | 14.68 |  | 0 |  |  |  |  | 21.98 | [6 empty] | DIL
3 | 451572111R00 | Lože pod potrubí, stoky a drobné objekty z kameniva drobného těženého 0÷4 mm | m3 | 12.9691 |  | 0 |  | 0 |  | 0 | 21 | 0 | 1.1322 | 14.68 | 0 | 0 | 827-1 | RTS 26/ I | Indiv | 1.695 | 21.98 |  | Práce | Běžná |  |  |  | POL1_0
|  | v otevřeném výkopu, | [25 empty] | SPI
Díl: | 61 | Upravy povrchů vnitřní |  |  |  | 0 |  | 0 |  | 0 |  | 0 |  | 0.23 |  | 0 |  |  |  |  | 1.51 | [6 empty] | DIL
4 | 612403399R00 | Hrubá výplň rýh ve stěnách, jakoukoliv maltou jakoukoliv maltou jakékoliv šířky | m2 | 2.1639 |  | 0 |  | 0 |  | 0 | 21 | 0 | 0.10712 | 0.23 | 0 | 0 | 801-4 | RTS 26/ I | Indiv | 0.69998 | 1.51 |  | Práce | Běžná |  |  |  | POL1_0
|  | jakékoliv šířky rýhy, | [25 empty] | SPI
Díl: | 97 | Prorážení otvorů |  |  |  | 0 |  | 0 |  | 0 |  | 0 |  | 0 |  | 0.25 |  |  |  |  | 17.84 | [6 empty] | DIL
5 | 970051060R00 | Jádrové vrtání, kruhové prostupy v železobetonu jádrové vrtání , do D 60 mm | m | 0.62 |  | 0 |  | 0 |  | 0 | 21 | 0 | 0.00151 | 0 | 0.00707 | 0 | 801-3 | RTS 26/ I | Indiv | 2.55 | 1.58 |  | Práce | Běžná |  |  |  | POL1_0
6 | 970051130R00 | Jádrové vrtání, kruhové prostupy v železobetonu jádrové vrtání , do D 130 mm | m | 0.88 |  | 0 |  | 0 |  | 0 | 21 | 0 | 0.00192 | 0 | 0.03317 | 0.03 | 801-3 | RTS 26/ I | Indiv | 3.9 | 3.43 |  | Práce | Běžná |  |  |  | POL1_0
7 | 970051200R00 | Jádrové vrtání, kruhové prostupy v železobetonu jádrové vrtání , do D 200 mm | m | 0.8 |  | 0 |  | 0 |  | 0 | 21 | 0 | 0.00333 | 0 | 0.0785 | 0.06 | 801-3 | RTS 26/ I | Indiv | 6.2 | 4.96 |  | Práce | Běžná |  |  |  | POL1_0
8 | 971033231R00 | Vybourání otvorů ve zdivu cihelném z jakýchkoliv cihel pálených na jakoukoliv maltu vápenou nebo vápenocementovou, plochy do 0,0225 m2, tloušťky do 150 mm | kus | 9 |  | 0 |  | 0 |  | 0 | 21 | 0 | 0 | 0 | 0.004 | 0.04 | 801-3 | RTS 26/ I | Indiv | 0.16 | 1.44 |  | Práce | Běžná |  |  |  | POL1_0
|  | základovém nebo nadzákladovém, | [25 empty] | SPI
9 | 971081221R00 | Vybourání otvorů v příčkách deskových plochy do 0,0225 m2, tloušťky do 100 mm | kus | 3 |  | 0 |  | 0 |  | 0 | 21 | 0 | 0 | 0 | 0.003 | 0.01 | 801-3 | RTS 26/ I | Indiv | 0.082 | 0.25 |  | Práce | Běžná |  |  |  | POL1_0
|  | heraklitových, rabicových a jiných deskových, | [25 empty] | SPI
10 | 973032619R00 | Vysekání kapes ve zdivu z dutých cihel pro špalíky a krabice veliklosti do 150x150 mm, do hloubky 100 mm | kus | 7 |  | 0 |  | 0 |  | 0 | 21 | 0 | 0.00015 | 0 | 0.002 | 0.01 | 801-3 | RTS 26/ I | Indiv | 0.22 | 1.54 |  | Práce | Běžná |  |  |  | POL1_0
11 | 974031142R00 | Vysekání rýh v jakémkoliv zdivu cihelném v ploše do hloubky 70 mm, šířky do 70 mm | m | 7.1 |  | 0 |  | 0 |  | 0 | 21 | 0 | 0.00049 | 0 | 0.009 | 0.06 | 801-3 | RTS 26/ I | Indiv | 0.247 | 1.75 |  | Práce | Běžná |  |  |  | POL1_0
12 | 974051315R00 | Frézování drážek pro instalace ve zdivu z cihelných tvárnic hloubky od 31 mm do 50 mm, šířky od 31 mm do 50 mm | m | 12.1 |  | 0 |  | 0 |  | 0 | 21 | 0 | 0 | 0 | 0.00293 | 0.04 | 801-3 | RTS 26/ I | Indiv | 0.1766 | 2.14 |  | Práce | Běžná |  |  |  | POL1_0
13 | 979081111RT3 | Odvoz suti a vybouraných hmot na skládku do 1 km | t | 0.3 |  | 0 |  | 0 |  | 0 | 21 | 0 | 0 | 0 | 0 | 0 | 801-3 | RTS 26/ I | Indiv | 0.49 | 0.15 |  | Práce | Běžná |  |  |  | POL1_0
14 | 979081121R00 | Odvoz suti a vybouraných hmot na skládku příplatek za každý další 1 km | t | 9 |  | 0 |  | 0 |  | 0 | 21 | 0 | 0 | 0 | 0 | 0 | 801-3 | RTS 26/ I | Indiv | 0 | 0 |  | Práce | Běžná |  |  |  | POL1_0
15 | 979082111R00 | Vnitrostaveništní doprava suti a vybouraných hmot do 10 m | t | 0.3 |  | 0 |  | 0 |  | 0 | 21 | 0 | 0 | 0 | 0 | 0 | 801-3 | RTS 26/ I | Indiv | 0.942 | 0.28 |  | Práce | Běžná |  |  |  | POL1_0
16 | 979082121R00 | Vnitrostaveništní doprava suti a vybouraných hmot příplatek k ceně za každých dalších 5 m | t | 3 |  | 0 |  | 0 |  | 0 | 21 | 0 | 0 | 0 | 0 | 0 | 801-3 | RTS 26/ I | Indiv | 0.105 | 0.32 |  | Práce | Běžná |  |  |  | POL1_0
17 | 979990107R00 | Poplatek za uložení, směs betonu, cihel a dřeva, , skupina 17 09 04 z Katalogu odpadů | t | 0.3 |  | 0 |  | 0 |  | 0 | 21 | 0 | 0 | 0 | 0 | 0 | 801-3 | RTS 26/ I | Indiv | 0 | 0 |  | Práce | Běžná |  |  |  | POL1_0
Díl: | 721 | Vnitřní kanalizace |  |  |  | 0 |  | 0 |  | 0 |  | 0 |  | 0.21 |  | 0 |  |  |  |  | 114.46 | [6 empty] | DIL
18 | 892581111R00 | Zkoušky těsnosti kanalizačního potrubí zkouška těsnosti kanalizačního potrubí vodou do DN 300 | m | 151.08 |  | 0 |  | 0 |  | 0 | 21 | 0 | 0 | 0 | 0 | 0 | 827-1 | RTS 26/ I | Indiv | 0.079 | 11.94 |  | Práce | Běžná |  |  |  | POL1_0
|  | vodou nebo vzduchem, | [25 empty] | SPI
19 | 721176101R00 | Potrubí HT připojovací vnější průměr D 32 mm, tloušťka stěny 1,8 mm, DN 30 | m | 34.44 |  | 0 |  | 0 |  | 0 | 21 | 0 | 0.00034 | 0.01 | 0 | 0 | 800-721 | RTS 26/ I | Indiv | 0.32 | 11.02 |  | Práce | Běžná |  |  |  | POL1_0
|  | včetně tvarovek, objímek. Bez zednických výpomocí. | [25 empty] | SPI
20 | 721176102R00 | Potrubí HT připojovací vnější průměr D 40 mm, tloušťka stěny 1,8 mm, DN 40 | m | 4.56 |  | 0 |  | 0 |  | 0 | 21 | 0 | 0.00038 | 0 | 0 | 0 | 800-721 | RTS 26/ I | Indiv | 0.32 | 1.46 |  | Práce | Běžná |  |  |  | POL1_0
|  | včetně tvarovek, objímek. Bez zednických výpomocí. | [25 empty] | SPI
21 | 721176103R00 | Potrubí HT připojovací vnější průměr D 50 mm, tloušťka stěny 1,8 mm, DN 50 | m | 7.68 |  | 0 |  | 0 |  | 0 | 21 | 0 | 0.00047 | 0 | 0 | 0 | 800-721 | RTS 26/ I | Indiv | 0.359 | 2.76 |  | Práce | Běžná |  |  |  | POL1_0
|  | včetně tvarovek, objímek. Bez zednických výpomocí. | [25 empty] | SPI
22 | 721176105R00 | Potrubí HT připojovací vnější průměr D 110 mm, tloušťka stěny 2,7 mm, DN 100 | m | 6.84 |  | 0 |  | 0 |  | 0 | 21 | 0 | 0.00152 | 0.01 | 0 | 0 | 800-721 | RTS 26/ I | Indiv | 1.173 | 8.02 |  | Práce | Běžná |  |  |  | POL1_0
|  | včetně tvarovek, objímek. Bez zednických výpomocí. | [25 empty] | SPI
23 | 721176113R00 | Potrubí HT odpadní svislé vnější průměr D 50 mm, tloušťka stěny 1,8 mm, DN 50 | m | 2.16 |  | 0 |  | 0 |  | 0 | 21 | 0 | 0.00052 | 0 | 0 | 0 | 800-721 | RTS 26/ I | Indiv | 0.529 | 1.14 |  | Práce | Běžná |  |  |  | POL1_0
|  | včetně tvarovek, objímek. Bez zednických výpomocí. | [25 empty] | SPI
24 | 721176115R00 | Potrubí HT odpadní svislé vnější průměr D 110 mm, tloušťka stěny 2,7 mm, DN 100 | m | 36.6 |  | 0 |  | 0 |  | 0 | 21 | 0 | 0.00131 | 0.05 | 0 | 0 | 800-721 | RTS 26/ I | Indiv | 0.797 | 29.17 |  | Práce | Běžná |  |  |  | POL1_0
|  | včetně tvarovek, objímek. Bez zednických výpomocí. | [25 empty] | SPI
25 | 721176222R00 | Potrubí KG svodné (ležaté) v zemi vnější průměr D 110 mm, tloušťka stěny 3,2 mm, DN 100 | m | 5.4 |  | 0 |  | 0 |  | 0 | 21 | 0 | 0.0021 | 0.01 | 0 | 0 | 800-721 | RTS 26/ I | Indiv | 0.8 | 4.32 |  | Práce | Běžná |  |  |  | POL1_0
|  | včetně tvarovek, objímek. Bez zednických výpomocí. | [25 empty] | SPI
26 | 721176223R00 | Potrubí KG svodné (ležaté) v zemi vnější průměr D 125 mm, tloušťka stěny 3,2 mm, DN 125 | m | 53.4 |  | 0 |  | 0 |  | 0 | 21 | 0 | 0.00252 | 0.13 | 0 | 0 | 800-721 | RTS 26/ I | Indiv | 0.8 | 42.72 |  | Práce | Běžná |  |  |  | POL1_0
|  | včetně tvarovek, objímek. Bez zednických výpomocí. | [25 empty] | SPI
27 | 721273200RT3 | Ventilační hlavice D 110 mm, souprava z PP | kus | 3 |  | 0 |  | 0 |  | 0 | 21 | 0 | 0.00027 | 0 | 0 | 0 | 800-721 | RTS 26/ I | Indiv | 0.333 | 1 |  | Práce | Běžná |  |  |  | POL1_0
28 | 998721102R00 | Přesun hmot pro vnitřní kanalizaci v objektech výšky do 12 m | t | 0.6 |  | 0 |  | 0 |  | 0 | 21 | 0 | 0 | 0 | 0 | 0 | 800-721 | RTS 26/ I | Indiv | 1.523 | 0.91 |  | Práce | Běžná |  |  |  | POL1_0
|  | 50 m vodorovně, měřeno od těžiště půdorysné plochy skládky do těžiště půdorysné plochy objektu | [25 empty] | SPI
Díl: | 725 | Zařizovací předměty |  |  |  | 0 |  | 0 |  | 0 |  | 0 |  | 0.34 |  | 0 |  |  |  |  | 41.54 | [6 empty] | DIL
29 | 721213011R00 | Montáž sprchového odtokového žlabu bez zálivky betonem | kus | 1 |  | 0 |  | 0 |  | 0 | 21 | 0 | 0.00028 | 0 | 0 | 0 | 800-721 | RTS 26/ I | Indiv | 0.78 | 0.78 |  | Práce | Běžná |  |  |  | POL1_0
30 | 725014131RT1 | Klozetové mísy závěsné, bilé, hluboké splachování, zadní, včetně sedátka, šířka 360 mm, hloubka 510 mm, výška 400 mm | soubor | 4 |  | 0 |  | 0 |  | 0 | 21 | 0 | 0.01772 | 0.07 | 0 | 0 | 800-721 | RTS 25/ II | Indiv | 0.973 | 3.89 |  | Práce | Běžná |  |  |  | POL1_0
31 | 725119402R00 | Doplňky Montáž doplňků zařízení záchodů předstěnový systém do sádrokartonu | soubor | 6 |  | 0 |  | 0 |  | 0 | 21 | 0 | 0 | 0 | 0 | 0 | 800-721 | RTS 26/ I | Indiv | 1.9 | 11.4 |  | Práce | Běžná |  |  |  | POL1_0
32 | 725016125R00 | Pisoár diturvitový, bílý, odsávací, přívod vnitřní, zdroj napájení pro tři urinály (senzor), včetně dodávky materiálu | soubor | 1 |  | 0 |  | 0 |  | 0 | 21 | 0 | 0.02047 | 0.02 | 0 | 0 | 800-721 | RTS 26/ I | Indiv | 0.955 | 0.96 |  | Práce | Běžná |  |  |  | POL1_0
33 | 725017123R00 | Umyvadlo na šrouby, bílé, šířka 600 mm, hloubka 450 mm | soubor | 3 |  | 0 |  | 0 |  | 0 | 21 | 0 | 0.01521 | 0.05 | 0 | 0 | 800-721 | RTS 26/ I | Indiv | 1.189 | 3.57 |  | Práce | Běžná |  |  |  | POL1_0
34 | 725017153R00 | Umyvadlo invalidní, bílé, šířka 640 mm, hloubka 550 mm | soubor | 1 |  | 0 |  | 0 |  | 0 | 21 | 0 | 0.01701 | 0.02 | 0 | 0 | 800-721 | RTS 26/ I | Indiv | 1.253 | 1.25 |  | Práce | Běžná |  |  |  | POL1_0
35 | 725017129R00 | Kryt sifonu keramický bílý | soubor | 3 |  | 0 |  | 0 |  | 0 | 21 | 0 | 0.00717 | 0.02 | 0 | 0 | 800-721 | RTS 26/ I | Indiv | 0.275 | 0.83 |  | Práce | Běžná |  |  |  | POL1_0
36 | 725291114R00 | Invalidní program madlo jednoduché pevné, rozměr 600 mm, bílé | soubor | 1 |  | 0 |  | 0 |  | 0 | 21 | 0 | 0.0013 | 0 | 0 | 0 | 800-721 | RTS 26/ I | Indiv | 0.33 | 0.33 |  | Práce | Běžná |  |  |  | POL1_0
37 | 725291131R00 | Invalidní program madlo dvojité pevné, rozměr 500 mm, bílé | soubor | 1 |  | 0 |  | 0 |  | 0 | 21 | 0 | 0.0018 | 0 | 0 | 0 | 800-721 | RTS 26/ I | Indiv | 0.38 | 0.38 |  | Práce | Běžná |  |  |  | POL1_0
38 | 725291136R00 | Invalidní program madlo dvojité sklopné, rozměr 830 mm, bílé | soubor | 1 |  | 0 |  | 0 |  | 0 | 21 | 0 | 0.0023 | 0 | 0 | 0 | 800-721 | RTS 26/ I | Indiv | 0.38 | 0.38 |  | Práce | Běžná |  |  |  | POL1_0
39 | 725019103R00 | Výlevka diturvitová s plastovou mřížkou, závěsná | soubor | 2 |  | 0 |  | 0 |  | 0 | 21 | 0 | 0.01088 | 0.02 | 0 | 0 | 800-721 | RTS 26/ I | Indiv | 1.25 | 2.5 |  | Práce | Běžná |  |  |  | POL1_0
40 | 725860181RT1 | Zápachová uzávěrka (sifon) pro zařizovací předměty D 40/50 mm; podomítková, pro pračky/myčky; PE; příslušenství přip. koleno,přivzdušňovací ventil, krycí deska nerez, montážní kryt, včetně dodávky materiálu | kus | 2 |  | 0 |  | 0 |  | 0 | 21 | 0 | 0.0005 | 0 | 0 | 0 | 800-721 | RTS 26/ I | Indiv | 0.246 | 0.49 |  | Práce | Běžná |  |  |  | POL1_0
41 | 725869101R00 | Montáž zápachové uzávěrky umyvadlové, D 32 | kus | 5 |  | 0 |  | 0 |  | 0 | 21 | 0 | 0.0001 | 0 | 0 | 0 | 800-721 | RTS 26/ I | Indiv | 0.246 | 1.23 |  | Práce | Běžná |  |  |  | POL1_0
42 | 725980121R00 | Dvířka z plastu, 150 x 150 mm, včetně dodávky materiálu | kus | 2 |  | 0 |  | 0 |  | 0 | 21 | 0 | 0.0005 | 0 | 0 | 0 | 800-721 | RTS 26/ I | Indiv | 0.37 | 0.74 |  | Práce | Běžná |  |  |  | POL1_0
43 | 726211321R00 | Předstěnový modul pro WC zavěšené, s nádržkou, pro instalaci suchým procesem do lehkých sádrokartonových příček nebo k instalaci před masivní stěnu, bez soupravy na tlumení hluku, bez ovladacího tlačitka, ovládání zepředu, stavební výška 112 cm, včetně dodávky materiálu | soubor | 4 |  | 0 |  | 0 |  | 0 | 21 | 0 | 0.0073 | 0.03 | 0 | 0 | 800-721 | RTS 26/ I | Indiv | 1.9 | 7.6 |  | Práce | Běžná |  |  |  | POL1_0
|  | montáž a dodávka materiálu | [25 empty] | SPI
|  | Navržen systém s max. objemem 6 litrů, minimální objem splachované vody bude přenastaven na 2 litry, odpovídá hodnocení EU Water Label | [25 empty] | POP | Navržen systém s max. objemem 6 litrů, minimální objem splachované vody bude přenastaven na 2 litry, odpovídá hodnocení EU Water Label
44 | 726211367R00 | Předstěnový modul pro výlevku pro nástěnnou armaturu, pro instalaci suchým procesem do lehkých sádrokartonových příček nebo k instalaci před masivní stěnu, včetně 2 nástěnek DN 15, stavební výška 130 cm, včetně dodávky materiálu | soubor | 2 |  | 0 |  | 0 |  | 0 | 21 | 0 | 0.01257 | 0.03 | 0 | 0 | 800-721 | RTS 26/ I | Indiv | 1.5 | 3 |  | Práce | Běžná |  |  |  | POL1_0
45 | 998725102R00 | Přesun hmot pro zařizovací předměty v objektech výšky do 12 m | t | 0.7 |  | 0 |  | 0 |  | 0 | 21 | 0 | 0 | 0 | 0 | 0 | 800-721 | RTS 26/ I | Indiv | 1.573 | 1.1 |  | Práce | Běžná |  |  |  | POL1_0
|  | vodorovně do 50 m | [25 empty] | SPI
46 | 3 | Dvířka reviznímagnetická 150 x 200mm, pro obklad | kus | 3 |  | 0 |  | 0 |  | 0 | 21 | 0 | 0.0005 | 0 | 0 | 0 |  | Vlastní | Indiv | 0.37 | 1.11 |  | Práce | Běžná |  |  |  | POL1_0
|  | Není obsaženo v databázi RTS, cenová soustava vlastní | [25 empty] | POP
47 | 4 | Drobný instalační materiál, doplňkové montážní práce | soubor | 1 |  | 0 |  | 0 |  | 0 | 21 | 0 | 0 | 0 | 0 | 0 |  | Vlastní | Indiv | 0 | 0 |  | Práce | Běžná |  |  |  | POL1_0
|  | Není obsaženo v databázi RTS, cenová soustava vlastní | [25 empty] | POP
48 | 1 | Sprchový žlábek z nerez. oceli, dl. 1200mm, š. 110mm, odtok uprostřed dn 50mm | kus | 1 |  | 0 |  | 0 |  | 0 | 21 | 0 | 0.0404 | 0.04 | 0 | 0 |  | Vlastní | Indiv | 0 | 0 |  | Specifikace | Běžná |  |  |  | POL3_0
|  | Není obsaženo v databázi RTS, cenová soustava vlastní | [25 empty] | POP
49 | 2 | Zástěna sprchová 1200 x 2000mm, závěs | kus | 1 |  | 0 |  | 0 |  | 0 | 21 | 0 | 0.0404 | 0.04 | 0 | 0 |  | Vlastní | Indiv | 0 | 0 |  | Specifikace | Běžná |  |  |  | POL3_0
|  | Není obsaženo v databázi RTS, cenová soustava vlastní | [25 empty] | POP
50 | 28696752R | Příslušenství ZTI armatury - ovládací tlačítko splachovacího systému; mechanické spouštění; pochromovaný plast; rozměr: 246 x 164 x 12,0 mm | kus | 5 |  | 0 |  | 0 |  | 0 | 21 | 0 | 0.00032 | 0 | 0 | 0 | SPCM | RTS 26/ I | Indiv | 0 | 0 |  | Specifikace | Běžná |  |  |  | POL3_0
51 | 551070190R | Příslušenství ZTI armatury - sada oddáleného splachování do zdi; pneumatické; ruční; bílý plast | kus | 1 |  | 0 |  | 0 |  | 0 | 21 | 0 | 0.00113 | 0 | 0 | 0 | SPCM | RTS 26/ I | Indiv | 0 | 0 |  | Specifikace | Běžná |  |  |  | POL3_0
52 | 55162328.AR | uzávěrka zápachová DN 32 x 5/4"; pro umyvadla; PP; příslušenství krycí růžice odtoku, zpětný uzávěr | kus | 3 |  | 0 |  | 0 |  | 0 | 21 | 0 | 0.0002 | 0 | 0 | 0 | SPCM | RTS 26/ I | Indiv | 0 | 0 |  | Specifikace | Běžná |  |  |  | POL3_0
53 | 55162338.AR | uzávěrka zápachová DN 40; podomítková; PP; příslušenství vyjímatelná vložka | kus | 1 |  | 0 |  | 0 |  | 0 | 21 | 0 | 0.00022 | 0 | 0 | 0 | SPCM | RTS 26/ I | Indiv | 0 | 0 |  | Specifikace | Běžná |  |  |  | POL3_0
54 | 55162340.AR | souprava připojovací pro umyvadla; výškově nastavitelná; DN 32 x 5/4"; mosaz, povrch chrom | kus | 1 |  | 0 |  | 0 |  | 0 | 21 | 0 | 0.00037 | 0 | 0 | 0 | SPCM | RTS 26/ I | Indiv | 0 | 0 |  | Specifikace | Běžná |  |  |  | POL3_0
55 | 551623505R | Příslušenství vzduchotechnické jednotky - zápachová uzávěra podomítková; materiál: plast; DN 32 | kus | 7 |  | 0 |  | 0 |  | 0 | 21 | 0 | 0.00028 | 0 | 0 | 0 | SPCM | RTS 26/ I | Indiv | 0 | 0 |  | Specifikace | Běžná |  |  |  | POL3_0
56 | 55162400R | Vpust podlahová materiál: plast; mřížka nerezová; dl = 123 mm; š = 123 mm; stav. výška od 158 mm; odtok svislý 50/75/110 mm; zatížení: K 3; příslušenství: sifon, izolační límec | kus | 1 |  | 0 |  | 0 |  | 0 | 21 | 0 | 0.00075 | 0 | 0 | 0 | SPCM | RTS 26/ I | Indiv | 0 | 0 |  | Specifikace | Běžná |  |  |  | POL3_0
57 | 551625510R | ventil přivzdušňovací pro splaškové potrubí, pro připojovací potrubí; DN 50/75; ABS | kus | 2 |  | 0 |  | 0 |  | 0 | 21 | 0 | 0.00038 | 0 | 0 | 0 | SPCM | RTS 26/ I | Indiv | 0 | 0 |  | Specifikace | Běžná |  |  |  | POL3_0
Díl: | M46 | Zemní práce při montážích |  |  |  | 0 |  | 0 |  | 0 |  | 0 |  | 0 |  | 0 |  |  |  |  | 11.18 | [6 empty] | DIL
58 | 460600001RT8 | Naložení a odvoz zeminy, odvoz na vzdálenost 10000 m | m3 | 16.8598 |  | 0 |  | 0 |  | 0 | 21 | 0 | 0 | 0 | 0 | 0 |  | RTS 26/ I | Indiv | 0.663 | 11.18 |  | Práce | Běžná |  |  |  | POL1_0
59 | 460600002R00 | Příplatek za odvoz za každých dalších 1000 m | m3 | 505.7949 |  | 0 |  | 0 |  | 0 | 21 | 0 | 0 | 0 | 0 | 0 |  | RTS 26/ I | Indiv | 0 | 0 |  | Práce | Běžná |  |  |  | POL1_0
[26 empty] | 12 | 21 | DPH
| Celkem |  |  |  |  | 0 | [19 empty] | 0 | 0 | SUM
END
Note on S6: Jedná se o informaci, zda se jedná o položku, která je do rozpočtu zadána z cenové soustavy RTS, nebo vlastní.
Note on T6: Jedná se o název CÚ, která je zadána u položky rozpočtu

## SO01 SO01-D.1.4. a P1
Položkový soupis prací a dodávek | [27 empty] | #TypZaznamu#
S: |  | Rovný - Změna stavby před dokončením objektu pro opravu zemědělské techniky | [25 empty] | STA
O: | SO01 | Objekt pro opravu zemědělské techniky - Rovný | [22 empty] | STA |  |  | OBJ
R: | SO01-D.1.4. a | Vodovod | [25 empty] | ROZ
P.č. | Číslo položky | Název položky | MJ | Množství | Cena / MJ | Celkem | Dodávka | Dodávka celk. | Montáž | Montáž celk. | DPH | Cena s DPH | Hmotnost / MJ | Hmotnost celk.(t) | Dem. hmotnost / MJ | Dem. hmotnost celk.(t) | Ceník | Cen. soustava / platnost | Cenová úroveň | Nhod / MJ | Nhod celk. | Dodavatel | Typ položky | Stav položky
Díl: | 1 | Zemní práce |  |  |  | 0 |  | 0 |  | 0 |  | 0 |  | 0.01 |  | 0 |  |  |  |  | 11.01 | [6 empty] | DIL
1 | 174101101R00 | Zásyp sypaninou se zhutněním jam, šachet, rýh nebo kolem objektů v těchto vykopávkách | m3 | 1.8576 |  | 0 |  | 0 |  | 0 | 21 | 0 | 0 | 0 | 0 | 0 | 800-1 | RTS 26/ I | Indiv | 0.202 | 0.38 |  | Práce | Běžná |  |  |  | POL1_0
|  | z jakékoliv horniny s uložením výkopku po vrstvách, | [25 empty] | SPI
2 | 132200110RA0 | Hloubení rýh zapažených šířky do 60 cm, v hornině 1 ÷ 4, odvoz do 1 000 m, uložení na skládku | m3 | 3.888 |  | 0 |  | 0 |  | 0 | 21 | 0 | 0.00233 | 0.01 | 0 | 0 | AP-HSV | RTS 26/ I | Indiv | 2.7335 | 10.63 |  | Agregovaná položka | Běžná |  |  |  | POL2_0
Díl: | 4 | Vodorovné konstrukce |  |  |  | 0 |  | 0 |  | 0 |  | 0 |  | 3.84 |  | 0 |  |  |  |  | 3.44 | [6 empty] | DIL
3 | 451572111R00 | Lože pod potrubí, stoky a drobné objekty z kameniva drobného těženého 0÷4 mm | m3 | 2.0304 |  | 0 |  | 0 |  | 0 | 21 | 0 | 1.8908 | 3.84 | 0 | 0 | 827-1 | RTS 26/ I | Indiv | 1.695 | 3.44 |  | Práce | Běžná |  |  |  | POL1_0
|  | v otevřeném výkopu, | [25 empty] | SPI
Díl: | 61 | Upravy povrchů vnitřní |  |  |  | 0 |  | 0 |  | 0 |  | 0 |  | 0.4 |  | 0 |  |  |  |  | 2.61 | [6 empty] | DIL
4 | 612403399R00 | Hrubá výplň rýh ve stěnách, jakoukoliv maltou jakoukoliv maltou jakékoliv šířky | m2 | 3.7284 |  | 0 |  | 0 |  | 0 | 21 | 0 | 0.10712 | 0.4 | 0 | 0 | 801-4 | RTS 26/ I | Indiv | 0.69998 | 2.61 |  | Práce | Běžná |  |  |  | POL1_0
|  | jakékoliv šířky rýhy, | [25 empty] | SPI
Díl: | 8 | Trubní vedení |  |  |  | 0 |  | 0 |  | 0 |  | 0 |  | 0 |  | 0 |  |  |  |  | 0.36 | [6 empty] | DIL
5 | 899731114R00 | Signalizační vodič CYY, 6 mm2 | m | 10.5 |  | 0 |  | 0 |  | 0 | 21 | 0 | 8e-05 | 0 | 0 | 0 | 827-1 | RTS 26/ I | Indiv | 0.034 | 0.36 |  | Práce | Běžná |  |  |  | POL1_0
Díl: | 97 | Prorážení otvorů |  |  |  | 0 |  | 0 |  | 0 |  | 0 |  | 0.01 |  | 0.37 |  |  |  |  | 14.89 | [6 empty] | DIL
6 | 970051060R00 | Jádrové vrtání, kruhové prostupy v železobetonu jádrové vrtání , do D 60 mm | m | 1.02 |  | 0 |  | 0 |  | 0 | 21 | 0 | 0.00151 | 0 | 0.00707 | 0.01 | 801-3 | RTS 26/ I | Indiv | 2.55 | 2.6 |  | Práce | Běžná |  |  |  | POL1_0
7 | 970051100R00 | Jádrové vrtání, kruhové prostupy v železobetonu jádrové vrtání , do D 100 mm | m | 0.5 |  | 0 |  | 0 |  | 0 | 21 | 0 | 0.00161 | 0 | 0.01963 | 0.01 | 801-3 | RTS 26/ I | Indiv | 3.25 | 1.63 |  | Práce | Běžná |  |  |  | POL1_0
8 | 971033231R00 | Vybourání otvorů ve zdivu cihelném z jakýchkoliv cihel pálených na jakoukoliv maltu vápenou nebo vápenocementovou, plochy do 0,0225 m2, tloušťky do 150 mm | kus | 19 |  | 0 |  | 0 |  | 0 | 21 | 0 | 0 | 0 | 0.004 | 0.08 | 801-3 | RTS 26/ I | Indiv | 0.16 | 3.04 |  | Práce | Běžná |  |  |  | POL1_0
|  | základovém nebo nadzákladovém, | [25 empty] | SPI
9 | 974031142R00 | Vysekání rýh v jakémkoliv zdivu cihelném v ploše do hloubky 70 mm, šířky do 70 mm | m | 3.9 |  | 0 |  | 0 |  | 0 | 21 | 0 | 0.00049 | 0 | 0.009 | 0.04 | 801-3 | RTS 26/ I | Indiv | 0.247 | 0.96 |  | Práce | Běžná |  |  |  | POL1_0
10 | 974031143R00 | Vysekání rýh v jakémkoliv zdivu cihelném v ploše do hloubky 70 mm, šířky do 100 mm | m | 17.4 |  | 0 |  | 0 |  | 0 | 21 | 0 | 0.00049 | 0.01 | 0.013 | 0.23 | 801-3 | RTS 26/ I | Indiv | 0.301 | 5.24 |  | Práce | Běžná |  |  |  | POL1_0
11 | 979081111RT3 | Odvoz suti a vybouraných hmot na skládku do 1 km | t | 0.4 |  | 0 |  | 0 |  | 0 | 21 | 0 | 0 | 0 | 0 | 0 | 801-3 | RTS 26/ I | Indiv | 0.49 | 0.2 |  | Práce | Běžná |  |  |  | POL1_0
12 | 979081121R00 | Odvoz suti a vybouraných hmot na skládku příplatek za každý další 1 km | t | 12 |  | 0 |  | 0 |  | 0 | 21 | 0 | 0 | 0 | 0 | 0 | 801-3 | RTS 26/ I | Indiv | 0 | 0 |  | Práce | Běžná |  |  |  | POL1_0
13 | 979082111R00 | Vnitrostaveništní doprava suti a vybouraných hmot do 10 m | t | 0.4 |  | 0 |  | 0 |  | 0 | 21 | 0 | 0 | 0 | 0 | 0 | 801-3 | RTS 26/ I | Indiv | 0.942 | 0.38 |  | Práce | Běžná |  |  |  | POL1_0
14 | 979082121R00 | Vnitrostaveništní doprava suti a vybouraných hmot příplatek k ceně za každých dalších 5 m | t | 8 |  | 0 |  | 0 |  | 0 | 21 | 0 | 0 | 0 | 0 | 0 | 801-3 | RTS 26/ I | Indiv | 0.105 | 0.84 |  | Práce | Běžná |  |  |  | POL1_0
15 | 979990107R00 | Poplatek za uložení, směs betonu, cihel a dřeva, , skupina 17 09 04 z Katalogu odpadů | t | 0.4 |  | 0 |  | 0 |  | 0 | 21 | 0 | 0 | 0 | 0 | 0 | 801-3 | RTS 26/ I | Indiv | 0 | 0 |  | Práce | Běžná |  |  |  | POL1_0
Díl: | 722 | Vnitřní vodovod |  |  |  | 0 |  | 0 |  | 0 |  | 0 |  | 0.59 |  | 0 |  |  |  |  | 126.02 | [6 empty] | DIL
16 | 722176112R00 | Montáž vodovodního rozvodu z trubek plastových D přes 16 do 20 mm, svařovaných polyfuzně | m | 125.28 |  | 0 |  | 0 |  | 0 | 21 | 0 | 0.00028 | 0.04 | 0 | 0 | 800-721 | RTS 26/ I | Indiv | 0.35017 | 43.87 |  | Práce | Běžná |  |  |  | POL1_0
|  | montáž trubek a tvarovek, bez dodávky materiálu, bez zednických přípomocí | [25 empty] | SPI
17 | 722176113R00 | Montáž vodovodního rozvodu z trubek plastových D přes 20 do 25 mm, svařovaných polyfuzně | m | 10.8 |  | 0 |  | 0 |  | 0 | 21 | 0 | 0.00028 | 0 | 0 | 0 | 800-721 | RTS 26/ I | Indiv | 0.38519 | 4.16 |  | Práce | Běžná |  |  |  | POL1_0
|  | montáž trubek a tvarovek, bez dodávky materiálu, bez zednických přípomocí | [25 empty] | SPI
18 | 722176114R00 | Montáž vodovodního rozvodu z trubek plastových D přes 25 do 32 mm, svařovaných polyfuzně | m | 7.8 |  | 0 |  | 0 |  | 0 | 21 | 0 | 0.00028 | 0 | 0 | 0 | 800-721 | RTS 26/ I | Indiv | 0.45926 | 3.58 |  | Práce | Běžná |  |  |  | POL1_0
|  | montáž trubek a tvarovek, bez dodávky materiálu, bez zednických přípomocí | [25 empty] | SPI
19 | 722181213RT7 | Izolace vodovodního potrubí návleková z trubic z pěnového polyetylenu, tloušťka stěny 13 mm, d 22 mm | m | 125.28 |  | 0 |  | 0 |  | 0 | 21 | 0 | 4e-05 | 0.01 | 0 | 0 | 800-721 | RTS 26/ I | Indiv | 0.129 | 16.16 |  | Práce | Běžná |  |  |  | POL1_0
20 | 722181213RT8 | Izolace vodovodního potrubí návleková z trubic z pěnového polyetylenu, tloušťka stěny 13 mm, d 25 mm | m | 10.8 |  | 0 |  | 0 |  | 0 | 21 | 0 | 6e-05 | 0 | 0 | 0 | 800-721 | RTS 26/ I | Indiv | 0.129 | 1.39 |  | Práce | Běžná |  |  |  | POL1_0
21 | 722181213RU1 | Izolace vodovodního potrubí návleková z trubic z pěnového polyetylenu, tloušťka stěny 13 mm, d 32 mm | m | 7.8 |  | 0 |  | 0 |  | 0 | 21 | 0 | 6e-05 | 0 | 0 | 0 | 800-721 | RTS 26/ I | Indiv | 0.142 | 1.11 |  | Práce | Běžná |  |  |  | POL1_0
22 | 722182094R00 | Montáž tepelné izolace potrubí příplatek za montáž izolačních tvarovek přes DN 25 do DN 40 | kus | 72 |  | 0 |  | 0 |  | 0 | 21 | 0 | 0 | 0 | 0 | 0 | 800-721 | RTS 26/ I | Indiv | 0.14 | 10.08 |  | Práce | Běžná |  |  |  | POL1_0
23 | 722182200R00 | Montáž tepelné izolace potrubí příplatek za montáž izolačních tvarovek přes DN 25 do DN 40 | kus | 72 |  | 0 |  | 0 |  | 0 | 21 | 0 | 0 | 0 | 0 | 0 | 800-721 | RTS 26/ I | Indiv | 0.05 | 3.6 |  | Práce | Běžná |  |  |  | POL1_0
24 | 722259201R00 | Montáž požárního příslušenství hydrantového systému D 25 | kus | 2 |  | 0 |  | 0 |  | 0 | 21 | 0 | 0 | 0 | 0 | 0 | 800-721 | RTS 26/ I | Indiv | 1.644 | 3.29 |  | Práce | Běžná |  |  |  | POL1_0
25 | 722280106R00 | Tlaková zkouška vodovodního potrubí do DN 32 | m | 182.7 |  | 0 |  | 0 |  | 0 | 21 | 0 | 0 | 0 | 0 | 0 | 800-721 | RTS 26/ I | Indiv | 0.029 | 5.3 |  | Práce | Běžná |  |  |  | POL1_0
26 | 998722102R00 | Přesun hmot pro vnitřní vodovod v objektech výšky do 12 m | t | 1.2 |  | 0 |  | 0 |  | 0 | 21 | 0 | 0 | 0 | 0 | 0 | 800-721 | RTS 26/ I | Indiv | 1.374 | 1.65 |  | Práce | Běžná |  |  |  | POL1_0
|  | vodorovně do 50 m | [25 empty] | SPI
27 | 722100001RA0 | Vodovod z trub ocelových pozinkovaných DN 25, | m | 13.32 |  | 0 |  | 0 |  | 0 | 21 | 0 | 0.01609 | 0.21 | 0 | 0 | AP-PSV | RTS 26/ I | Indiv | 1.1101 | 14.79 |  | Agregovaná položka | Běžná |  |  |  | POL2_0
|  | závitových, podíl nákladů na armatury, tlaková zkouška, proplach a dezinfekce. | [25 empty] | SPI
28 | 722100002RA0 | Vodovod z trub ocelových pozinkovaných DN 40, | m | 15 |  | 0 |  | 0 |  | 0 | 21 | 0 | 0.01624 | 0.24 | 0 | 0 | AP-PSV | RTS 26/ I | Indiv | 1.1363 | 17.04 |  | Agregovaná položka | Běžná |  |  |  | POL2_0
|  | závitových, podíl nákladů na armatury, tlaková zkouška, proplach a dezinfekce. | [25 empty] | SPI
29 | 286134113R | Trubka plastová materiál: PE 100 RC; de = 40,0 mm; tl. stěny = 3,7 mm; PN 16; SDR 11,0 | m | 10.5 |  | 0 |  | 0 |  | 0 | 21 | 0 | 0.00043 | 0 | 0 | 0 | SPCM | RTS 26/ I | Indiv | 0 | 0 |  | Specifikace | Běžná |  |  |  | POL3_0
30 | 286134125R | Trubka plastová materiál: PE 100 RC; de = 75,0 mm; tl. stěny = 6,8 mm; PN 16; SDR 11,0 | m | 9.3 |  | 0 |  | 0 |  | 0 | 21 | 0 | 0.00147 | 0.01 | 0 | 0 | SPCM | RTS 26/ I | Indiv | 0 | 0 |  | Specifikace | Běžná |  |  |  | POL3_0
31 | 286143010R | Trubka plastová skladba: PP-RCT - PP-RCT+CF - PP-RCT; de = 20,0 mm; tl. stěny = 2,8 mm; teplota média do 90 °C | m | 125.28 |  | 0 |  | 0 |  | 0 | 21 | 0 | 0.00015 | 0.02 | 0 | 0 | SPCM | RTS 26/ I | Indiv | 0 | 0 |  | Specifikace | Běžná |  |  |  | POL3_0
32 | 286143011R | Trubka plastová skladba: PP-RCT - PP-RCT+CF - PP-RCT; de = 25,0 mm; tl. stěny = 3,5 mm; teplota média do 90 °C | m | 10.8 |  | 0 |  | 0 |  | 0 | 21 | 0 | 0.00023 | 0 | 0 | 0 | SPCM | RTS 26/ I | Indiv | 0 | 0 |  | Specifikace | Běžná |  |  |  | POL3_0
33 | 286143012R | Trubka plastová skladba: PP-RCT - PP-RCT+CF - PP-RCT; de = 32,0 mm; tl. stěny = 4,4 mm; teplota média do 90 °C | m | 7.8 |  | 0 |  | 0 |  | 0 | 21 | 0 | 0.00036 | 0 | 0 | 0 | SPCM | RTS 26/ I | Indiv | 0 | 0 |  | Specifikace | Běžná |  |  |  | POL3_0
34 | 44982602.AR | systém hydrantový provedení A na zeď; š = 650 mm; l = 650,0 mm; hl. 285 mm; délka hadice 30,0 m; povrchová úprava komaxit, červená; ocelová skříň, kulový kohout, polyesterová požární hadice pr. 25mm, l=30m, proudnice D25, navíjecí buben d=560mm | kus | 2 |  | 0 |  | 0 |  | 0 | 21 | 0 | 0.03 | 0.06 | 0 | 0 | SPCM | RTS 26/ I | Indiv | 0 | 0 |  | Specifikace | Běžná |  |  |  | POL3_0
Díl: | 724 | Strojní vybavení |  |  |  | 0 |  | 0 |  | 0 |  | 0 |  | 0.12 |  | 0 |  |  |  |  | 2.25 | [6 empty] | DIL
35 | 724301101RT2 | Expanzní nádoba pro vodárenské systémy pro pitnou vodu, s vakem, o objemu nádoby 2 l, tlak vody 10 barů, max. tlak ve vaku 4 bary, připojovací T-kus G 3/4", s armaturou flowjet G 3/4" | kus | 3 |  | 0 |  | 0 |  | 0 | 21 | 0 | 0.00264 | 0.01 | 0 | 0 | 800-721 | RTS 26/ I | Indiv | 0.75 | 2.25 |  | Práce | Běžná |  |  |  | POL1_0
|  | osazení nádoby do potrubního rozvodu, s ukotvením do zdi nebo do podlahy, včetně dodávky nádoby, armatur a přípojného šroubení, bez dodávky kotvícího materiálu | [25 empty] | SPI | osazení nádoby do potrubního rozvodu, s ukotvením do zdi nebo do podlahy, včetně dodávky nádoby, armatur a přípojného šroubení, bez dodávky kotvícího materiálu
36 | 1 | Montážní práce na strojním vybavení a napojení, drobný instalační materiál | soubor | 1 |  | 0 |  | 0 |  | 0 | 21 | 0 | 0 | 0 | 0 | 0 |  | Vlastní | Indiv | 0 | 0 |  | Práce | Běžná |  |  |  | POL1_0
|  | Není obsaženo v databázi RTS, cenová soustava vlastní | [25 empty] | POP
37 | 541322420R | ohřívač vody elektrický ohřev zásobníkový; tlakový; provedení svislé, závěsné; objem 51 l; v = 561 mm; d = 524 mm; napětí 230 V; příkon 2 000 W; doba ohřevu el.energií z 10°C na 60°C 1,5 hod | kus | 2 |  | 0 |  | 0 |  | 0 | 21 | 0 | 0.036 | 0.07 | 0 | 0 | SPCM | RTS 26/ I | Indiv | 0 | 0 |  | Specifikace | Běžná |  |  |  | POL3_0
38 | 541322422R | ohřívač vody elektrický ohřev zásobníkový; tlakový; provedení svislé, závěsné; objem 100 l; v = 881 mm; d = 524 mm; napětí 230 V; příkon 2 000 W; doba ohřevu el.energií z 10°C na 60°C 3,0 hod | kus | 1 |  | 0 |  | 0 |  | 0 | 21 | 0 | 0.042 | 0.04 | 0 | 0 | SPCM | RTS 26/ I | Indiv | 0 | 0 |  | Specifikace | Běžná |  |  |  | POL3_0
Díl: | 725 | Zařizovací předměty |  |  |  | 0 |  | 0 |  | 0 |  | 0 |  | 0.01 |  | 0 |  |  |  |  | 6.12 | [6 empty] | DIL
39 | 725814122R00 | Ventil pračkový, mosazný, se zpětnou klapkou, DN 15 x DN 20, včetně dodávky materiálu | soubor | 2 |  | 0 |  | 0 |  | 0 | 21 | 0 | 0.00024 | 0 | 0 | 0 | 800-721 | RTS 26/ I | Indiv | 0.124 | 0.25 |  | Práce | Běžná |  |  |  | POL1_0
40 | 725823121RT2 | Baterie umyvadlové a dřezové umyvadlová, stojánková, ruční ovládání s otvíráním odpadu, nadstandardní, včetně dodávky materiálu | kus | 5 |  | 0 |  | 0 |  | 0 | 21 | 0 | 0.0019 | 0.01 | 0 | 0 | 800-721 | RTS 26/ I | Indiv | 0.485 | 2.43 |  | Práce | Běžná |  |  |  | POL1_0
|  | Navržena baterie s výpustí chrom 6 l/min, odpovídá hodnocení EU Water Label | [25 empty] | POP
41 | 725829301R00 | Baterie umyvadlové a dřezové Montáž baterií umyvadlových a dřezových umyvadlové a dřezové stojánkové | kus | 5 |  | 0 |  | 0 |  | 0 | 21 | 0 | 4e-05 | 0 | 0 | 0 | 800-721 | RTS 26/ I | Indiv | 0.445 | 2.23 |  | Práce | Běžná |  |  |  | POL1_0
42 | 725845111R00 | Baterie sprchová nástěnná, ruční ovládání bez příslušentsví, standardní, včetně dodávky materiálu | kus | 1 |  | 0 |  | 0 |  | 0 | 21 | 0 | 0.00152 | 0 | 0 | 0 | 800-721 | RTS 26/ I | Indiv | 0.587 | 0.59 |  | Práce | Běžná |  |  |  | POL1_0
|  | Navržena vanová baterie s průtokem 5l/min, odpovídá hodnocení EU Water Label | [25 empty] | POP
43 | 725849201R00 | Baterie sprchová Montáž baterie sprchové pevná výška | kus | 1 |  | 0 |  | 0 |  | 0 | 21 | 0 | 0.00013 | 0 | 0 | 0 | 800-721 | RTS 26/ I | Indiv | 0.624 | 0.62 |  | Práce | Běžná |  |  |  | POL1_0
44 | 2 | Směšovací baterie páková nástěnná pro výlevku, s prodlouženým raménkem dl. 210mm, vč. montáže | kus | 2 |  | 0 |  | 0 |  | 0 | 21 | 0 | 0 | 0 | 0 | 0 |  | Vlastní | Indiv | 0 | 0 |  | Práce | Běžná |  |  |  | POL1_0
|  | Není obsaženo v databázi RTS, cenová soustava vlastní | [25 empty] | POP
45 | 55145350R | růžice sprchová; 3 polohová; 118 mm; povrch chrom | kus | 1 |  | 0 |  | 0 |  | 0 | 21 | 0 | 0 | 0 | 0 | 0 | SPCM | RTS 26/ I | Indiv | 0 | 0 |  | Specifikace | Běžná |  |  |  | POL3_0
46 | 55145353R | hadice sprchová l = 1 500 mm | kus | 1 |  | 0 |  | 0 |  | 0 | 21 | 0 | 0 | 0 | 0 | 0 | SPCM | RTS 26/ I | Indiv | 0 | 0 |  | Specifikace | Běžná |  |  |  | POL3_0
47 | 55145357R | tyč sprchová l = 90 cm; příslušenství posuvný držák; chrom | kus | 1 |  | 0 |  | 0 |  | 0 | 21 | 0 | 0 | 0 | 0 | 0 | SPCM | RTS 26/ I | Indiv | 0 | 0 |  | Specifikace | Běžná |  |  |  | POL3_0
Díl: | 734 | Armatury |  |  |  | 0 |  | 0 |  | 0 |  | 0 |  | 0 |  | 0 |  |  |  |  | 4.25 | [6 empty] | DIL
48 | 722229101R00 | Montáž armatury závitové s jedním závitem G 1/2" | kus | 1 |  | 0 |  | 0 |  | 0 | 21 | 0 | 4e-05 | 0 | 0 | 0 | 800-721 | RTS 26/ I | Indiv | 0.145 | 0.15 |  | Práce | Běžná |  |  |  | POL1_0
49 | 722235111R00 | Kohout kulový, mosazný, vnitřní-vnitřní závit, DN 15, PN 25 | kus | 6 |  | 0 |  | 0 |  | 0 | 21 | 0 | 0.00014 | 0 | 0 | 0 | 800-721 | RTS 26/ I | Indiv | 0.165 | 0.99 |  | Práce | Běžná |  |  |  | POL1_0
50 | 722235114R00 | Kohout kulový, mosazný, vnitřní-vnitřní závit, DN 32, PN 25 | kus | 2 |  | 0 |  | 0 |  | 0 | 21 | 0 | 0.00052 | 0 | 0 | 0 | 800-721 | RTS 26/ I | Indiv | 0.269 | 0.54 |  | Práce | Běžná |  |  |  | POL1_0
51 | 722239101R00 | Montáž armatury závitové se dvěma závity G 1/2" | kus | 3 |  | 0 |  | 0 |  | 0 | 21 | 0 | 0 | 0 | 0 | 0 | 800-721 | RTS 26/ I | Indiv | 0.165 | 0.5 |  | Práce | Běžná |  |  |  | POL1_0
52 | 725814102R00 | Ventil rohový, mosazný, bez matky, DN 15 x DN 10, včetně dodávky materiálu | kus | 14 |  | 0 |  | 0 |  | 0 | 21 | 0 | 0.00024 | 0 | 0 | 0 | 800-721 | RTS 26/ I | Indiv | 0.124 | 1.74 |  | Práce | Běžná |  |  |  | POL1_0
53 | 3 | Kohout vypouštěcí kulový DN 15, s ochrannou proti zpětnému znečištění | kus | 1 |  | 0 |  | 0 |  | 0 | 21 | 0 | 0 | 0 | 0 | 0 |  | Vlastní | Indiv | 0.083 | 0.08 |  | Práce | Běžná |  |  |  | POL1_0
|  | Není obsaženo v databázi RTS, cenová soustava vlastní | [25 empty] | POP
54 | 4 | Sdružená pojistná armatura, 7 bar - 3/4˝, uzávěr, zpětná klapka, poj. ventil, měřící bod a napojení | kus | 3 |  | 0 |  | 0 |  | 0 | 21 | 0 | 0 | 0 | 0 | 0 |  | Vlastní | Indiv | 0.083 | 0.25 |  | Práce | Běžná |  |  |  | POL1_0
|  | Není obsaženo v databázi RTS, cenová soustava vlastní | [25 empty] | POP
55 | 5 | Ventil vodovodní, zpětný, DN 32 mm, s kontrolou, vč. montáže | kus | 1 |  | 0 |  | 0 |  | 0 | 21 | 0 | 0 | 0 | 0 | 0 |  | Vlastní | Indiv | 0 | 0 |  | Práce | Běžná |  |  |  | POL1_0
|  | Není obsaženo v databázi RTS, cenová soustava vlastní | [25 empty] | POP
Díl: | M23 | Montáže potrubí |  |  |  | 0 |  | 0 |  | 0 |  | 0 |  | 0.24 |  | 0 |  |  |  |  | 6.07 | [6 empty] | DIL
56 | 230191011R00 | Uložení chráničky ve výkopu PE 75x6,8mm | m | 9.3 |  | 0 |  | 0 |  | 0 | 21 | 0 | 0 | 0 | 0 | 0 |  | RTS 26/ I | Indiv | 0.14 | 1.3 |  | Práce | Běžná |  |  |  | POL1_0
57 | 230193002R00 | Nasunutí potrubní sekce do chráničky DN 80 | m | 9.3 |  | 0 |  | 0 |  | 0 | 21 | 0 | 0.02617 | 0.24 | 0 | 0 |  | RTS 26/ I | Indiv | 0.461 | 4.29 |  | Práce | Běžná |  |  |  | POL1_0
58 | 230194002R00 | Utěsnění chráničky manžetou DN 80 | kus | 2 |  | 0 |  | 0 |  | 0 | 21 | 0 | 0 | 0 | 0 | 0 |  | RTS 26/ I | Indiv | 0.13 | 0.26 |  | Práce | Běžná |  |  |  | POL1_0
59 | 230195004R00 | Montáž distanční objímky celistvé d 57-73 mm | kus | 2 |  | 0 |  | 0 |  | 0 | 21 | 0 | 0 | 0 | 0 | 0 |  | RTS 26/ I | Indiv | 0.11 | 0.22 |  | Práce | Běžná |  |  |  | POL1_0
Díl: | M46 | Zemní práce při montážích |  |  |  | 0 |  | 0 |  | 0 |  | 0 |  | 0 |  | 0 |  |  |  |  | 1.75 | [6 empty] | DIL
60 | 460600001RT8 | Naložení a odvoz zeminy, odvoz na vzdálenost 10000 m | m3 | 2.6395 |  | 0 |  | 0 |  | 0 | 21 | 0 | 0 | 0 | 0 | 0 |  | RTS 26/ I | Indiv | 0.663 | 1.75 |  | Práce | Běžná |  |  |  | POL1_0
61 | 460600002R00 | Příplatek za odvoz za každých dalších 1000 m | m3 | 79.1856 |  | 0 |  | 0 |  | 0 | 21 | 0 | 0 | 0 | 0 | 0 |  | RTS 26/ I | Indiv | 0 | 0 |  | Práce | Běžná |  |  |  | POL1_0
[26 empty] | 12 | 21 | DPH
| Celkem |  |  |  |  | 0 | [19 empty] | 0 | 0 | SUM
END
Note on S6: Jedná se o informaci, zda se jedná o položku, která je do rozpočtu zadána z cenové soustavy RTS, nebo vlastní.
Note on T6: Jedná se o název CÚ, která je zadána u položky rozpočtu

## SO01 SO01-D.1.4. b Pol
Položkový soupis prací a dodávek | [27 empty] | #TypZaznamu#
S: |  | Rovný - Změna stavby před dokončením objektu pro opravu zemědělské techniky | [25 empty] | STA
O: | SO01 | Objekt pro opravu zemědělské techniky - Rovný | [22 empty] | STA |  |  | OBJ
R: | SO01-D.1.4. b | Vytápění | [25 empty] | ROZ
P.č. | Číslo položky | Název položky | MJ | Množství | Cena / MJ | Celkem | Dodávka | Dodávka celk. | Montáž | Montáž celk. | DPH | Cena s DPH | Hmotnost / MJ | Hmotnost celk.(t) | Dem. hmotnost / MJ | Dem. hmotnost celk.(t) | Ceník | Cen. soustava / platnost | Cenová úroveň | Nhod / MJ | Nhod celk. | Dodavatel | Typ položky | Stav položky
Díl: | 61 | Upravy povrchů vnitřní |  |  |  | 0 |  | 0 |  | 0 |  | 0 |  | 0.04 |  | 0 |  |  |  |  | 0.29 | [6 empty] | DIL
1 | 612403399R00 | Hrubá výplň rýh ve stěnách, jakoukoliv maltou jakoukoliv maltou jakékoliv šířky | m2 | 0.4095 |  | 0 |  | 0 |  | 0 | 21 | 0 | 0.10712 | 0.04 | 0 | 0 | 801-4 | RTS 26/ I | Indiv | 0.69998 | 0.29 |  | Práce | Běžná |  |  |  | POL1_0
|  | jakékoliv šířky rýhy, | [25 empty] | SPI
Díl: | 97 | Prorážení otvorů |  |  |  | 0 |  | 0 |  | 0 |  | 0 |  | 0 |  | 0.04 |  |  |  |  | 11.46 | [6 empty] | DIL
2 | 970051025R00 | Jádrové vrtání, kruhové prostupy v železobetonu jádrové vrtání , d 25 mm | m | 3 |  | 0 |  | 0 |  | 0 | 21 | 0 | 0.0014 | 0 | 0.00123 | 0 | 801-3 | RTS 26/ I | Indiv | 2.45 | 7.35 |  | Práce | Běžná |  |  |  | POL1_0
3 | 970051060R00 | Jádrové vrtání, kruhové prostupy v železobetonu jádrové vrtání , do D 60 mm | m | 0.46 |  | 0 |  | 0 |  | 0 | 21 | 0 | 0.00151 | 0 | 0.00707 | 0 | 801-3 | RTS 26/ I | Indiv | 2.55 | 1.17 |  | Práce | Běžná |  |  |  | POL1_0
4 | 970051080R00 | Jádrové vrtání, kruhové prostupy v železobetonu jádrové vrtání , do D 80 mm | m | 0.6 |  | 0 |  | 0 |  | 0 | 21 | 0 | 0.00158 | 0 | 0.01256 | 0.01 | 801-3 | RTS 26/ I | Indiv | 2.7 | 1.62 |  | Práce | Běžná |  |  |  | POL1_0
5 | 971033231R00 | Vybourání otvorů ve zdivu cihelném z jakýchkoliv cihel pálených na jakoukoliv maltu vápenou nebo vápenocementovou, plochy do 0,0225 m2, tloušťky do 150 mm | kus | 7 |  | 0 |  | 0 |  | 0 | 21 | 0 | 0 | 0 | 0.004 | 0.03 | 801-3 | RTS 26/ I | Indiv | 0.16 | 1.12 |  | Práce | Běžná |  |  |  | POL1_0
|  | základovém nebo nadzákladovém, | [25 empty] | SPI
6 | 979081111RT3 | Odvoz suti a vybouraných hmot na skládku do 1 km | t | 0.08 |  | 0 |  | 0 |  | 0 | 21 | 0 | 0 | 0 | 0 | 0 | 801-3 | RTS 26/ I | Indiv | 0.49 | 0.04 |  | Práce | Běžná |  |  |  | POL1_0
7 | 979081121R00 | Odvoz suti a vybouraných hmot na skládku příplatek za každý další 1 km | t | 2.4 |  | 0 |  | 0 |  | 0 | 21 | 0 | 0 | 0 | 0 | 0 | 801-3 | RTS 26/ I | Indiv | 0 | 0 |  | Práce | Běžná |  |  |  | POL1_0
8 | 979082111R00 | Vnitrostaveništní doprava suti a vybouraných hmot do 10 m | t | 0.08 |  | 0 |  | 0 |  | 0 | 21 | 0 | 0 | 0 | 0 | 0 | 801-3 | RTS 26/ I | Indiv | 0.942 | 0.08 |  | Práce | Běžná |  |  |  | POL1_0
9 | 979082121R00 | Vnitrostaveništní doprava suti a vybouraných hmot příplatek k ceně za každých dalších 5 m | t | 0.8 |  | 0 |  | 0 |  | 0 | 21 | 0 | 0 | 0 | 0 | 0 | 801-3 | RTS 26/ I | Indiv | 0.105 | 0.08 |  | Práce | Běžná |  |  |  | POL1_0
10 | 979990107R00 | Poplatek za uložení, směs betonu, cihel a dřeva, , skupina 17 09 04 z Katalogu odpadů | t | 0.08 |  | 0 |  | 0 |  | 0 | 21 | 0 | 0 | 0 | 0 | 0 | 801-3 | RTS 26/ I | Indiv | 0 | 0 |  | Práce | Běžná |  |  |  | POL1_0
Díl: | 713 | Izolace tepelné |  |  |  | 0 |  | 0 |  | 0 |  | 0 |  | 0.01 |  | 0 |  |  |  |  | 36.99 | [6 empty] | DIL
11 | 722181213RT9 | Izolace vodovodního potrubí návleková z trubic z pěnového polyetylenu, tloušťka stěny 13 mm, d 28 mm | m | 12 |  | 0 |  | 0 |  | 0 | 21 | 0 | 9e-05 | 0 | 0 | 0 | 800-721 | RTS 26/ I | Indiv | 0.129 | 1.55 |  | Práce | Běžná |  |  |  | POL1_0
12 | 722181213RU1 | Izolace vodovodního potrubí návleková z trubic z pěnového polyetylenu, tloušťka stěny 13 mm, d 32 mm | m | 3 |  | 0 |  | 0 |  | 0 | 21 | 0 | 7e-05 | 0 | 0 | 0 | 800-721 | RTS 26/ I | Indiv | 0.142 | 0.43 |  | Práce | Běžná |  |  |  | POL1_0
13 | 722181213RV9 | Izolace vodovodního potrubí návleková z trubic z pěnového polyetylenu, tloušťka stěny 13 mm, d 40 mm | m | 63 |  | 0 |  | 0 |  | 0 | 21 | 0 | 0.00012 | 0.01 | 0 | 0 | 800-721 | RTS 26/ I | Indiv | 0.157 | 9.89 |  | Práce | Běžná |  |  |  | POL1_0
14 | 722181213RW6 | Izolace vodovodního potrubí návleková z trubic z pěnového polyetylenu, tloušťka stěny 13 mm, d 50 mm | m | 18.2 |  | 0 |  | 0 |  | 0 | 21 | 0 | 0.00015 | 0 | 0 | 0 | 800-721 | RTS 26/ I | Indiv | 0.17 | 3.09 |  | Práce | Běžná |  |  |  | POL1_0
15 | 722181225RT7 | Izolace vodovodního potrubí návleková z trubic z pěnového polyetylenu s povrchovou ochrannou hliníkovou fólií zesílenou sklorohoží 5x5 mm, tloušťka stěny 25 mm, d 22 mm | m | 3.6 |  | 0 |  | 0 |  | 0 | 21 | 0 | 4e-05 | 0 | 0 | 0 | 800-721 | RTS 26/ I | Indiv | 0.129 | 0.46 |  | Práce | Běžná |  |  |  | POL1_0
16 | 722181225RU2 | Izolace vodovodního potrubí návleková z trubic z pěnového polyetylenu s povrchovou ochrannou hliníkovou fólií zesílenou sklorohoží 5x5 mm, tloušťka stěny 25 mm, d 35 mm | m | 14.4 |  | 0 |  | 0 |  | 0 | 21 | 0 | 5e-05 | 0 | 0 | 0 | 800-721 | RTS 26/ I | Indiv | 0.142 | 2.04 |  | Práce | Běžná |  |  |  | POL1_0
17 | 722181225RW2 | Izolace vodovodního potrubí návleková z trubic z pěnového polyetylenu s povrchovou ochrannou hliníkovou fólií zesílenou sklorohoží 5x5 mm, tloušťka stěny 25 mm, d 45 mm | m | 15.6 |  | 0 |  | 0 |  | 0 | 21 | 0 | 0.00014 | 0 | 0 | 0 | 800-721 | RTS 26/ I | Indiv | 0.17 | 2.65 |  | Práce | Běžná |  |  |  | POL1_0
18 | 722181225RW8 | Izolace vodovodního potrubí návleková z trubic z pěnového polyetylenu s povrchovou ochrannou hliníkovou fólií zesílenou sklorohoží 5x5 mm, tloušťka stěny 25 mm, d 54 mm | m | 19.2 |  | 0 |  | 0 |  | 0 | 21 | 0 | 0.00015 | 0 | 0 | 0 | 800-721 | RTS 26/ I | Indiv | 0.185 | 3.55 |  | Práce | Běžná |  |  |  | POL1_0
19 | 722182094R00 | Montáž tepelné izolace potrubí příplatek za montáž izolačních tvarovek přes DN 25 do DN 40 | kus | 24 |  | 0 |  | 0 |  | 0 | 21 | 0 | 0 | 0 | 0 | 0 | 800-721 | RTS 26/ I | Indiv | 0.14 | 3.36 |  | Práce | Běžná |  |  |  | POL1_0
20 | 722182096R00 | Montáž tepelné izolace potrubí příplatek za montáž izolačních tvarovek přes DN 40 do DN 80 | kus | 32 |  | 0 |  | 0 |  | 0 | 21 | 0 | 0 | 0 | 0 | 0 | 800-721 | RTS 26/ I | Indiv | 0.204 | 6.53 |  | Práce | Běžná |  |  |  | POL1_0
21 | 722182200R00 | Montáž tepelné izolace potrubí příplatek za montáž izolačních tvarovek přes DN 25 do DN 40 | kus | 24 |  | 0 |  | 0 |  | 0 | 21 | 0 | 0 | 0 | 0 | 0 | 800-721 | RTS 26/ I | Indiv | 0.05 | 1.2 |  | Práce | Běžná |  |  |  | POL1_0
22 | 722182201R00 | Montáž tepelné izolace potrubí příplatek za montáž izolačních tvarovek přes DN 40 do DN 80 | kus | 32 |  | 0 |  | 0 |  | 0 | 21 | 0 | 0 | 0 | 0 | 0 | 800-721 | RTS 26/ I | Indiv | 0.07 | 2.24 |  | Práce | Běžná |  |  |  | POL1_0
Díl: | 732 | Strojovny |  |  |  | 0 |  | 0 |  | 0 |  | 0 |  | 0.01 |  | 0 |  |  |  |  | 0.33 | [6 empty] | DIL
23 | 734432114R00 | Termostat prostorový řízení vytápění a časovač, včetně dodávky materiálu | kus | 2 |  | 0 |  | 0 |  | 0 | 21 | 0 | 0.00021 | 0 | 0 | 0 | 800-731 | RTS 26/ I | Indiv | 0.165 | 0.33 |  | Práce | Běžná |  |  |  | POL1_0
24 | 1 | Tepelné čerpadlo země/voda, výkon 27,5 kW, spec. viz. dokumen (TČ bez primárního okruhu) | kpl | 1 |  | 0 |  | 0 |  | 0 | 21 | 0 | 0 | 0 | 0 | 0 |  | Vlastní | Indiv | 0 | 0 |  | Práce | Běžná |  |  |  | POL1_0
|  | Není obsaženo v databázi RTS, cenová soustava vlastní | [25 empty] | POP
POP
|  | TČ je vybaveno řídící jednotkou, protihlukovým krytem a silovým rozvaděčem pro napájení a řízení akčních členů (oběhová čerpadla primárního a sekundárního okruhu), doplněno o rozzuřující moduly regulace pro ovládání dvou topných směšovaných okruhů. | [25 empty] | POP | TČ je vybaveno řídící jednotkou, protihlukovým krytem a silovým rozvaděčem pro napájení a řízení akčních členů (oběhová čerpadla primárního a sekundárního okruhu), doplněno o rozzuřující moduly regulace pro ovládání dvou topných směšovaných okruhů.
25 | 2 | Akumulační nádoba topné vody, 475 litrů, vč. izolace tl. 80mm | kus | 1 |  | 0 |  | 0 |  | 0 | 21 | 0 | 0 | 0 | 0 | 0 |  | Vlastní | Indiv | 0 | 0 |  | Práce | Běžná |  |  |  | POL1_0
|  | Není obsaženo v databázi RTS, cenová soustava vlastní | [25 empty] | POP
26 | 3 | Elektrické topné těleso 9,0 kW, osazeno do příruby aku. nádoby | kus | 1 |  | 0 |  | 0 |  | 0 | 21 | 0 | 0 | 0 | 0 | 0 |  | Vlastní | Indiv | 0 | 0 |  | Práce | Běžná |  |  |  | POL1_0
|  | Není obsaženo v databázi RTS, cenová soustava vlastní | [25 empty] | POP
27 | 4 | Rozdělovač/sběrač – 3 topné okruhy, 80/125-3, max. průtok 7,0 m3/h | kus | 1 |  | 0 |  | 0 |  | 0 | 21 | 0 | 0 | 0 | 0 | 0 |  | Vlastní | Indiv | 0 | 0 |  | Práce | Běžná |  |  |  | POL1_0
|  | Není obsaženo v databázi RTS, cenová soustava vlastní | [25 empty] | POP
28 | 5 | Teplovodní oběhové čerpadlo el. řízené, ozn. OČ2 | kus | 1 |  | 0 |  | 0 |  | 0 | 21 | 0 | 0 | 0 | 0 | 0 |  | Vlastní | Indiv | 0 | 0 |  | Práce | Běžná |  |  |  | POL1_0
|  | Není obsaženo v databázi RTS, cenová soustava vlastní | [25 empty] | POP
29 | 6 | Teplovodní oběhové čerpadlo el. řízené, ozn. OČ3 | kus | 1 |  | 0 |  | 0 |  | 0 | 21 | 0 | 0 | 0 | 0 | 0 |  | Vlastní | Indiv | 0 | 0 |  | Práce | Běžná |  |  |  | POL1_0
|  | Není obsaženo v databázi RTS, cenová soustava vlastní | [25 empty] | POP
30 | 7 | Teplovodní oběhové čerpadlo el. řízené, ozn. OČ4 | kus | 1 |  | 0 |  | 0 |  | 0 | 21 | 0 | 0 | 0 | 0 | 0 |  | Vlastní | Indiv | 0 | 0 |  | Práce | Běžná |  |  |  | POL1_0
|  | Není obsaženo v databázi RTS, cenová soustava vlastní | [25 empty] | POP
31 | 8 | Montážní práce na předávací stanici, drobný instalační materiál | soubor | 1 |  | 0 |  | 0 |  | 0 | 21 | 0 | 0 | 0 | 0 | 0 |  | Vlastní | Indiv | 0 | 0 |  | Práce | Běžná |  |  |  | POL1_0
|  | Není obsaženo v databázi RTS, cenová soustava vlastní | [25 empty] | POP
32 | 405417050R | čidlo teplotní se senzorem NTC, materiál polyolefin, přívod PVC 2,5 m; rozsah -20 až 70°C; IP 67; použití podlahové vytápění, otápění potrubí | kus | 1 |  | 0 |  | 0 |  | 0 | 21 | 0 | 0 | 0 | 0 | 0 | SPCM | RTS 26/ I | Indiv | 0 | 0 |  | Specifikace | Běžná |  |  |  | POL3_0
33 | 48466205R | Nádoba expanzní s membránou; provedení: stojaté; objem = 50 l; v = 487 mm; d = 441 mm; připojení: R 3/4"; max. provozní tlak = 6 bar | kus | 1 |  | 0 |  | 0 |  | 0 | 21 | 0 | 0.0096 | 0.01 | 0 | 0 | SPCM | RTS 26/ I | Indiv | 0 | 0 |  | Specifikace | Běžná |  |  |  | POL3_0
Díl: | 733 | Rozvod potrubí |  |  |  | 0 |  | 0 |  | 0 |  | 0 |  | 0.45 |  | 0 |  |  |  |  | 55.42 | [6 empty] | DIL
34 | 722178114RT1 | Potrubí vodovodní vícevrstvé PEX/AL/PEX, D 26 mm, s 3,0 mm, PN 10, lisovaný spoj s mosaznými tvarovkami | m | 12 |  | 0 |  | 0 |  | 0 | 21 | 0 | 0.00071 | 0.01 | 0 | 0 | 800-721 | RTS 26/ I | Indiv | 0.291 | 3.49 |  | Práce | Běžná |  |  |  | POL1_0
|  | včetně tvarovek, bez zednických výpomocí, | [25 empty] | SPI
35 | 722178115RT1 | Potrubí vodovodní vícevrstvé PEX/AL/PEX, D 32 mm, s 3,0 mm, PN 10, lisovaný spoj s mosaznými tvarovkami | m | 3 |  | 0 |  | 0 |  | 0 | 21 | 0 | 0.00068 | 0 | 0 | 0 | 800-721 | RTS 26/ I | Indiv | 0.297 | 0.89 |  | Práce | Běžná |  |  |  | POL1_0
|  | včetně tvarovek, bez zednických výpomocí, | [25 empty] | SPI
36 | 722178116RT1 | Potrubí vodovodní vícevrstvé PEX/AL/PEX, D 40 mm, s 3,5 mm, PN 10, lisovaný spoj s mosaznými tvarovkami | m | 63 |  | 0 |  | 0 |  | 0 | 21 | 0 | 0.00333 | 0.21 | 0 | 0 | 800-721 | RTS 26/ I | Indiv | 0.328 | 20.66 |  | Práce | Běžná |  |  |  | POL1_0
|  | včetně tvarovek, bez zednických výpomocí, | [25 empty] | SPI
37 | 722178117RT1 | Potrubí vodovodní vícevrstvé PEX/AL/PEX, D 50 mm, s 4,0 mm, PN 10, lisovaný spoj s mosaznými tvarovkami | m | 18.2 |  | 0 |  | 0 |  | 0 | 21 | 0 | 0.00493 | 0.09 | 0 | 0 | 800-721 | RTS 26/ I | Indiv | 0.393 | 7.15 |  | Práce | Běžná |  |  |  | POL1_0
|  | včetně tvarovek, bez zednických výpomocí, | [25 empty] | SPI
38 | 733163104R00 | Potrubí pro vytápění a chlazení z trubek měděných spojovaných svařováním nebo lepením pájení pomocí kapilárních pájecích tvarovek, D 22 mm, s 1,0 mm | m | 3.6 |  | 0 |  | 0 |  | 0 | 21 | 0 | 0.00102 | 0 | 0 | 0 | 800-731 | RTS 26/ I | Indiv | 0.31738 | 1.14 |  | Práce | Běžná |  |  |  | POL1_0
|  | montáž a dodávka trubek a tvarovek, s montážním lešením, bez zednické přípomoci, bez kotvení | [25 empty] | SPI
39 | 733163106R00 | Potrubí pro vytápění a chlazení z trubek měděných spojovaných svařováním nebo lepením pájení pomocí kapilárních pájecích tvarovek, D 35 mm, s 1,5 mm | m | 14.4 |  | 0 |  | 0 |  | 0 | 21 | 0 | 0.00197 | 0.03 | 0 | 0 | 800-731 | RTS 26/ I | Indiv | 0.3579 | 5.15 |  | Práce | Běžná |  |  |  | POL1_0
|  | montáž a dodávka trubek a tvarovek, s montážním lešením, bez zednické přípomoci, bez kotvení | [25 empty] | SPI
40 | 733163107R00 | Potrubí pro vytápění a chlazení z trubek měděných spojovaných svařováním nebo lepením pájení pomocí kapilárních pájecích tvarovek, D 42 mm, s 1,5 mm | m | 15.6 |  | 0 |  | 0 |  | 0 | 21 | 0 | 0.00235 | 0.04 | 0 | 0 | 800-731 | RTS 26/ I | Indiv | 0.4088 | 6.38 |  | Práce | Běžná |  |  |  | POL1_0
|  | montáž a dodávka trubek a tvarovek, s montážním lešením, bez zednické přípomoci, bez kotvení | [25 empty] | SPI
41 | 733163108R00 | Potrubí pro vytápění a chlazení z trubek měděných spojovaných svařováním nebo lepením pájení pomocí kapilárních pájecích tvarovek, D 54 mm, s 2,0 mm | m | 19.2 |  | 0 |  | 0 |  | 0 | 21 | 0 | 0.00377 | 0.07 | 0 | 0 | 800-731 | RTS 26/ I | Indiv | 0.4658 | 8.94 |  | Práce | Běžná |  |  |  | POL1_0
|  | montáž a dodávka trubek a tvarovek, s montážním lešením, bez zednické přípomoci, bez kotvení | [25 empty] | SPI
42 | 998733103R00 | Přesun hmot pro rozvody potrubí v objektech výšky do 24 m | t | 0.5 |  | 0 |  | 0 |  | 0 | 21 | 0 | 0 | 0 | 0 | 0 | 800-731 | RTS 26/ I | Indiv | 3.246 | 1.62 |  | Práce | Běžná |  |  |  | POL1_0
Díl: | 734 | Armatury |  |  |  | 0 |  | 0 |  | 0 |  | 0 |  | 0.03 |  | 0 |  |  |  |  | 14.1 | [6 empty] | DIL
43 | 9 R01 | hodina, třída 4 | kus | 3 |  | 0 |  | 0 |  | 0 | 21 | 0 | 0 | 0 | 0 | 0 |  | RTS 26/ I | Indiv | 1 | 3 |  | Práce | Běžná |  |  |  | POL1_0
|  | Není obsaženo v databázi RTS, cenová soustava vlastní | [25 empty] | POP
44 | 722221116R00 | Kohout kulový, vypouštěcí a napouštěcí, vnější závit, mosazný, DN 15, PN 10, včetně dodávky materiálu | kus | 3 |  | 0 |  | 0 |  | 0 | 21 | 0 | 0.0004 | 0 | 0 | 0 | 800-721 | RTS 26/ I | Indiv | 0.083 | 0.25 |  | Práce | Běžná |  |  |  | POL1_0
45 | 722235865R00 | Kompenzátor vodovodní pryžový, litinový, šroubení-šroubení, DN 50, PN 16, včetně dodávky materiálu | kus | 2 |  | 0 |  | 0 |  | 0 | 21 | 0 | 0.00275 | 0.01 | 0 | 0 | 800-721 | RTS 26/ I | Indiv | 0.424 | 0.85 |  | Práce | Běžná |  |  |  | POL1_0
46 | 734253112R00 | Ventil pojistný závitový 2,5 bar, mosazný, DN 15, vnitřní-vnitřní závit, včetně dodávky materiálu | kus | 1 |  | 0 |  | 0 |  | 0 | 21 | 0 | 0.00011 | 0 | 0 | 0 | 800-731 | RTS 26/ I | Indiv | 0.165 | 0.17 |  | Práce | Běžná |  |  |  | POL1_0
47 | 734213112R00 | Ventil automatický, odvzdušňovací, mosazný, PN 10, DN 15, včetně dodávky materiálu | kus | 7 |  | 0 |  | 0 |  | 0 | 21 | 0 | 0.0008 | 0.01 | 0 | 0 | 800-731 | RTS 26/ I | Indiv | 0.062 | 0.43 |  | Práce | Běžná |  |  |  | POL1_0
48 | 734233114R00 | Kohout kulový, mosazný, DN 32, PN 25, vnitřní-vnitřní, včetně dodávky materiálu | kus | 5 |  | 0 |  | 0 |  | 0 | 21 | 0 | 0.00052 | 0 | 0 | 0 | 800-731 | RTS 26/ I | Indiv | 0.269 | 1.35 |  | Práce | Běžná |  |  |  | POL1_0
49 | 734233115R00 | Kohout kulový, mosazný, DN 40, PN 25, vnitřní-vnitřní, včetně dodávky materiálu | kus | 3 |  | 0 |  | 0 |  | 0 | 21 | 0 | 0.00077 | 0 | 0 | 0 | 800-731 | RTS 26/ I | Indiv | 0.351 | 1.05 |  | Práce | Běžná |  |  |  | POL1_0
50 | 734233116R00 | Kohout kulový, mosazný, DN 50, PN 16, vnitřní-vnitřní, včetně dodávky materiálu | kus | 7 |  | 0 |  | 0 |  | 0 | 21 | 0 | 0.00124 | 0.01 | 0 | 0 | 800-731 | RTS 26/ I | Indiv | 0.424 | 2.97 |  | Práce | Běžná |  |  |  | POL1_0
51 | 734243124R00 | Ventil zpětný, mosazný, DN 32, PN 20, vnitřní-vnitřní závit, včetně dodávky materiálu | kus | 1 |  | 0 |  | 0 |  | 0 | 21 | 0 | 0.00048 | 0 | 0 | 0 | 800-731 | RTS 26/ I | Indiv | 0.269 | 0.27 |  | Práce | Běžná |  |  |  | POL1_0
52 | 734243125R00 | Ventil zpětný, mosazný, DN 40, PN 20, vnitřní-vnitřní závit, včetně dodávky materiálu | kus | 1 |  | 0 |  | 0 |  | 0 | 21 | 0 | 0.00092 | 0 | 0 | 0 | 800-731 | RTS 26/ I | Indiv | 0.351 | 0.35 |  | Práce | Běžná |  |  |  | POL1_0
53 | 734243126R00 | Ventil zpětný, mosazný, DN 50, PN 20, vnitřní-vnitřní závit, včetně dodávky materiálu | kus | 1 |  | 0 |  | 0 |  | 0 | 21 | 0 | 0.00132 | 0 | 0 | 0 | 800-731 | RTS 26/ I | Indiv | 0.424 | 0.42 |  | Práce | Běžná |  |  |  | POL1_0
54 | 734293224R00 | Filtr mosazný, DN 32, PN 20, vnitřní-vnitřní závit, včetně dodávky materiálu | kus | 1 |  | 0 |  | 0 |  | 0 | 21 | 0 | 0.0006 | 0 | 0 | 0 | 800-731 | RTS 26/ I | Indiv | 0.269 | 0.27 |  | Práce | Běžná |  |  |  | POL1_0
55 | 734293225R00 | Filtr mosazný, DN 40, PN 20, vnitřní-vnitřní závit, včetně dodávky materiálu | kus | 1 |  | 0 |  | 0 |  | 0 | 21 | 0 | 0.0008 | 0 | 0 | 0 | 800-731 | RTS 26/ I | Indiv | 0.351 | 0.35 |  | Práce | Běžná |  |  |  | POL1_0
56 | 734293226R00 | Filtr mosazný, DN 50, PN 20, vnitřní-vnitřní závit, včetně dodávky materiálu | kus | 1 |  | 0 |  | 0 |  | 0 | 21 | 0 | 0.001 | 0 | 0 | 0 | 800-731 | RTS 26/ I | Indiv | 0.424 | 0.42 |  | Práce | Běžná |  |  |  | POL1_0
57 | 734293137R00 | Ventil směšovací třícestný se servopohonem, mosazný, DN 32, PN 10, závitový spoj, včetně dodávky ventilu | kus | 1 |  | 0 |  | 0 |  | 0 | 21 | 0 | 0.0005 | 0 | 0 | 0 | 800-731 | RTS 26/ I | Indiv | 0.34 | 0.34 |  | Práce | Běžná |  |  |  | POL1_0
58 | 734293138R00 | Ventil směšovací třícestný se servopohonem, mosazný, DN 40, PN 10, závitový spoj, včetně dodávky ventilu | kus | 1 |  | 0 |  | 0 |  | 0 | 21 | 0 | 0.0005 | 0 | 0 | 0 | 800-731 | RTS 26/ I | Indiv | 0.433 | 0.43 |  | Práce | Běžná |  |  |  | POL1_0
59 | 998734103R00 | Přesun hmot pro armatury v objektech výšky do 4 m | t | 0.5 |  | 0 |  | 0 |  | 0 | 21 | 0 | 0 | 0 | 0 | 0 | 800-731 | RTS 26/ I | Indiv | 2.351 | 1.18 |  | Práce | Běžná |  |  |  | POL1_0
60 | 55123121R | Příslušenství expanzní nádoby - ventil uzavírací 3/4" s vypouštěním a ručním ovládáním | kus | 1 |  | 0 |  | 0 |  | 0 | 21 | 0 | 0.0003 | 0 | 0 | 0 | SPCM | RTS 26/ I | Indiv | 0 | 0 |  | Specifikace | Běžná |  |  |  | POL3_0
Díl: | 736 | Podlahove vytapeni |  |  |  | 0 |  | 0 |  | 0 |  | 0 |  | 0.52 |  | 0 |  |  |  |  | 215.58 | [6 empty] | DIL
61 | 736312141R00 | Podlahové vytápění/chlazení - podkladní systém systémová deska, celková tlouštka desky 20 mm, rozteč ukládání potrubí násobky 50 mm, pro potrubí D 16-18 mm, včetně dodávky materiálu | m2 | 882.849 |  | 0 |  | 0 |  | 0 | 21 | 0 | 8e-05 | 0.07 | 0 | 0 | 800-731 | RTS 26/ I | Indiv | 0.15 | 132.43 |  | Práce | Běžná |  |  |  | POL1_0
62 | 736313154RT5 | Podlahové vytápění/chlazení síťované polyetylénové potrubí PE-Xa, montáž do systémové desky, rozteč 150 mm, D 17 mm, s 2,0 mm, včetně dodávky materiálu | m2 | 52.38 |  | 0 |  | 0 |  | 0 | 21 | 0 | 0.00082 | 0.04 | 0 | 0 | 800-731 | RTS 26/ I | Indiv | 0.19 | 9.95 |  | Práce | Běžná |  |  |  | POL1_0
63 | 736313154RT7 | Podlahové vytápění/chlazení síťované polyetylénové potrubí PE-Xa, montáž do systémové desky, rozteč 200 mm, D 17 mm, s 2,0 mm, včetně dodávky materiálu | m2 | 44.4 |  | 0 |  | 0 |  | 0 | 21 | 0 | 0.00061 | 0.03 | 0 | 0 | 800-731 | RTS 26/ I | Indiv | 0.14 | 6.22 |  | Práce | Běžná |  |  |  | POL1_0
64 | 736313154RT9 | Podlahové vytápění/chlazení síťované polyetylénové potrubí PE-Xa, montáž do systémové desky, rozteč 250 mm, D 17 mm, s 2,0 mm, včetně dodávky materiálu | m2 | 30 |  | 0 |  | 0 |  | 0 | 21 | 0 | 0.00049 | 0.01 | 0 | 0 | 800-731 | RTS 26/ I | Indiv | 0.1 | 3 |  | Práce | Běžná |  |  |  | POL1_0
65 | 736313154RU2 | Podlahové vytápění/chlazení síťované polyetylénové potrubí PE-Xa, montáž do systémové desky, rozteč 300 mm, D 17 mm, s 2,0 mm, včetně dodávky materiálu | m2 | 675.81 |  | 0 |  | 0 |  | 0 | 21 | 0 | 0.00041 | 0.28 | 0 | 0 | 800-731 | RTS 26/ I | Indiv | 0.082 | 55.42 |  | Práce | Běžná |  |  |  | POL1_0
66 | 736313912R00 | Podlahové vytápění/chlazení příslušenství ochranná trubka, pro potrubí d 16 - 20 mm, včetně dodávky materiálu | m | 104 |  | 0 |  | 0 |  | 0 | 21 | 0 | 8e-05 | 0.01 | 0 | 0 | 800-731 | RTS 26/ I | Indiv | 0.034 | 3.54 |  | Práce | Běžná |  |  |  | POL1_0
67 | 736316331R00 | Podlahové vytápění/chlazení - (rozdělovače/sběrače) sestava rozdělovač / sběrač, osazena uzavíracími ventily a regulačními šroubeními včetně konzoly,kulovými uzávěry se šroubením,odvzd. ventilem,vypouštěcím ventilem,včetně skříně, 11 cestný, stranový výstupy DN 25, výstupy DN 20 EK, včetně dodávky materiálu | kus | 1 |  | 0 |  | 0 |  | 0 | 21 | 0 | 0.0085 | 0.01 | 0 | 0 | 800-731 | RTS 26/ I | Indiv | 1.286 | 1.29 |  | Práce | Běžná |  |  |  | POL1_0
68 | 736316332R00 | Podlahové vytápění/chlazení - (rozdělovače/sběrače) sestava rozdělovač / sběrač, osazena uzavíracími ventily a regulačními šroubeními včetně konzoly,kulovými uzávěry se šroubením,odvzd. ventilem,vypouštěcím ventilem,včetně skříně, 12 cestný, stranový výstupy DN 25, výstupy DN 20 EK, včetně dodávky materiálu | kus | 1 |  | 0 |  | 0 |  | 0 | 21 | 0 | 0.009 | 0.01 | 0 | 0 | 800-731 | RTS 26/ I | Indiv | 1.296 | 1.3 |  | Práce | Běžná |  |  |  | POL1_0
69 | 736316346R00 | Podlahové vytápění/chlazení - (rozdělovače/sběrače) sestava rozdělovač / sběrač, osazena uzavíracími ventily a regulačními šroubeními s průtokoměry,konzolou,kulovými uzávěry,odvzduš. a vypouštěcím ventilem,teploměrem,včetně skříně, 7 cestný, stranový výstupy DN 25, výstupy DN 20 EK, včetně dodávky materiálu | kus | 1 |  | 0 |  | 0 |  | 0 | 21 | 0 | 0.0064 | 0.01 | 0 | 0 | 800-731 | RTS 26/ I | Indiv | 1.207 | 1.21 |  | Práce | Běžná |  |  |  | POL1_0
70 | 736316347R00 | Podlahové vytápění/chlazení - (rozdělovače/sběrače) sestava rozdělovač / sběrač, osazena uzavíracími ventily a regulačními šroubeními s průtokoměry,konzolou,kulovými uzávěry,odvzduš. a vypouštěcím ventilem,teploměrem,včetně skříně, 8 cestný, stranový výstupy DN 25, výstupy DN 20 EK, včetně dodávky materiálu | kus | 1 |  | 0 |  | 0 |  | 0 | 21 | 0 | 0.007 | 0.01 | 0 | 0 | 800-731 | RTS 26/ I | Indiv | 1.218 | 1.22 |  | Práce | Běžná |  |  |  | POL1_0
71 | 28600452R | páska dilatační PE; š = 160 mm; tl. 10 mm; l = 50 000 mm; samolepicí | m | 644.82 |  | 0 |  | 0 |  | 0 | 21 | 0 | 6e-05 | 0.04 | 0 | 0 | SPCM | RTS 26/ I | Indiv | 0 | 0 |  | Specifikace | Běžná |  |  |  | POL3_0
Díl: | 738 | Ostatní |  |  |  | 0 |  | 0 |  | 0 |  | 0 |  | 0 |  | 0 |  |  |  |  | 0 | [6 empty] | DIL
72 | 10 | Tlaková a topná zkouška | kpl | 1 |  | 0 |  | 0 |  | 0 | 21 | 0 | 0 | 0 | 0 | 0 |  | Vlastní | Indiv | 0 | 0 |  | Práce | Běžná |  |  |  | POL1_0
|  | Není obsaženo v databázi RTS, cenová soustava vlastní | [25 empty] | POP
73 | 11 | Zprovoznění systému | kpl | 1 |  | 0 |  | 0 |  | 0 | 21 | 0 | 0 | 0 | 0 | 0 |  | Vlastní | Indiv | 0 | 0 |  | Práce | Běžná |  |  |  | POL1_0
|  | Není obsaženo v databázi RTS, cenová soustava vlastní | [25 empty] | POP
74 | 12 | Zaškolení obsluhy vč. návodu k obsluze TČ | kpl | 1 |  | 0 |  | 0 |  | 0 | 21 | 0 | 0 | 0 | 0 | 0 |  | Vlastní | Indiv | 0 | 0 |  | Práce | Běžná |  |  |  | POL1_0
|  | Není obsaženo v databázi RTS, cenová soustava vlastní | [25 empty] | POP
75 | 13 | Revize od nainstalovaných zařízení | kpl | 1 |  | 0 |  | 0 |  | 0 | 21 | 0 | 0 | 0 | 0 | 0 |  | Vlastní | Indiv | 0 | 0 |  | Práce | Běžná |  |  |  | POL1_0
|  | Není obsaženo v databázi RTS, cenová soustava vlastní | [25 empty] | POP
[26 empty] | 12 | 21 | DPH
| Celkem |  |  |  |  | 0 | [19 empty] | 0 | 0 | SUM
END
Note on S6: Jedná se o informaci, zda se jedná o položku, která je do rozpočtu zadána z cenové soustavy RTS, nebo vlastní.
Note on T6: Jedná se o název CÚ, která je zadána u položky rozpočtu

## SO01 SO01-D.1.4. c Pol
Položkový soupis prací a dodávek | [27 empty] | #TypZaznamu#
S: |  | Rovný - Změna stavby před dokončením objektu pro opravu zemědělské techniky | [25 empty] | STA
O: | SO01 | Objekt pro opravu zemědělské techniky - Rovný | [22 empty] | STA |  |  | OBJ
R: | SO01-D.1.4. c | Větrání | [25 empty] | ROZ
P.č. | Číslo položky | Název položky | MJ | Množství | Cena / MJ | Celkem | Dodávka | Dodávka celk. | Montáž | Montáž celk. | DPH | Cena s DPH | Hmotnost / MJ | Hmotnost celk.(t) | Dem. hmotnost / MJ | Dem. hmotnost celk.(t) | Ceník | Cen. soustava / platnost | Cenová úroveň | Nhod / MJ | Nhod celk. | Dodavatel | Typ položky | Stav položky
Díl: | 61 | Upravy povrchů vnitřní |  |  |  | 0 |  | 0 |  | 0 |  | 0 |  | 0.11 |  | 0 |  |  |  |  | 0.74 | [6 empty] | DIL
1 | 612403399R00 | Hrubá výplň rýh ve stěnách, jakoukoliv maltou jakoukoliv maltou jakékoliv šířky | m2 | 1.053 |  | 0 |  | 0 |  | 0 | 21 | 0 | 0.10712 | 0.11 | 0 | 0 | 801-4 | RTS 26/ I | Indiv | 0.69998 | 0.74 |  | Práce | Běžná |  |  |  | POL1_0
|  | jakékoliv šířky rýhy, | [25 empty] | SPI
Díl: | 97 | Prorážení otvorů |  |  |  | 0 |  | 0 |  | 0 |  | 0 |  | 0 |  | 0.12 |  |  |  |  | 2.85 | [6 empty] | DIL
2 | 971033231R00 | Vybourání otvorů ve zdivu cihelném z jakýchkoliv cihel pálených na jakoukoliv maltu vápenou nebo vápenocementovou, plochy do 0,0225 m2, tloušťky do 150 mm | kus | 10 |  | 0 |  | 0 |  | 0 | 21 | 0 | 0 | 0 | 0.004 | 0.04 | 801-3 | RTS 26/ I | Indiv | 0.16 | 1.6 |  | Práce | Běžná |  |  |  | POL1_0
|  | základovém nebo nadzákladovém, | [25 empty] | SPI
3 | 971033331R00 | Vybourání otvorů ve zdivu cihelném z jakýchkoliv cihel pálených na jakoukoliv maltu vápenou nebo vápenocementovou, plochy do 0,09 m2, tloušťky do 150 mm | kus | 2 |  | 0 |  | 0 |  | 0 | 21 | 0 | 0.00034 | 0 | 0.025 | 0.05 | 801-3 | RTS 26/ I | Indiv | 0.213 | 0.43 |  | Práce | Běžná |  |  |  | POL1_0
|  | základovém nebo nadzákladovém, | [25 empty] | SPI
4 | 971081221R00 | Vybourání otvorů v příčkách deskových plochy do 0,0225 m2, tloušťky do 100 mm | kus | 2 |  | 0 |  | 0 |  | 0 | 21 | 0 | 0 | 0 | 0.003 | 0.01 | 801-3 | RTS 26/ I | Indiv | 0.082 | 0.16 |  | Práce | Běžná |  |  |  | POL1_0
|  | heraklitových, rabicových a jiných deskových, | [25 empty] | SPI
5 | 971081321R00 | Vybourání otvorů v příčkách deskových plochy do 0,09 m2, tloušťky do 100 mm | kus | 2 |  | 0 |  | 0 |  | 0 | 21 | 0 | 0.00034 | 0 | 0.01 | 0.02 | 801-3 | RTS 26/ I | Indiv | 0.181 | 0.36 |  | Práce | Běžná |  |  |  | POL1_0
|  | heraklitových, rabicových a jiných deskových, | [25 empty] | SPI
6 | 979082111R00 | Vnitrostaveništní doprava suti a vybouraných hmot do 10 m | t | 0.12 |  | 0 |  | 0 |  | 0 | 21 | 0 | 0 | 0 | 0 | 0 | 801-3 | RTS 26/ I | Indiv | 0.942 | 0.11 |  | Práce | Běžná |  |  |  | POL1_0
7 | 979082121R00 | Vnitrostaveništní doprava suti a vybouraných hmot příplatek k ceně za každých dalších 5 m | t | 1.2 |  | 0 |  | 0 |  | 0 | 21 | 0 | 0 | 0 | 0 | 0 | 801-3 | RTS 26/ I | Indiv | 0.105 | 0.13 |  | Práce | Běžná |  |  |  | POL1_0
8 | 979081111RT3 | Odvoz suti a vybouraných hmot na skládku do 1 km | t | 0.12 |  | 0 |  | 0 |  | 0 | 21 | 0 | 0 | 0 | 0 | 0 | 801-3 | RTS 26/ I | Indiv | 0.49 | 0.06 |  | Práce | Běžná |  |  |  | POL1_0
9 | 979081121R00 | Odvoz suti a vybouraných hmot na skládku příplatek za každý další 1 km | t | 4.68 |  | 0 |  | 0 |  | 0 | 21 | 0 | 0 | 0 | 0 | 0 | 801-3 | RTS 26/ I | Indiv | 0 | 0 |  | Práce | Běžná |  |  |  | POL1_0
10 | 979990107R00 | Poplatek za uložení, směs betonu, cihel a dřeva, , skupina 17 09 04 z Katalogu odpadů | t | 0.12 |  | 0 |  | 0 |  | 0 | 21 | 0 | 0 | 0 | 0 | 0 | 801-3 | RTS 26/ I | Indiv | 0 | 0 |  | Práce | Běžná |  |  |  | POL1_0
Díl: | 733 | Rozvod potrubí |  |  |  | 0 |  | 0 |  | 0 |  | 0 |  | 0.15 |  | 0 |  |  |  |  | 71.88 | [6 empty] | DIL
11 | 728112111RV2 | Potrubí plechové kruhové z pozinkovaného plechu, vinutého, s přelepením spoje hliníkovou páskou, o průměru d 100 mm | m | 16.39 |  | 0 |  | 0 |  | 0 | 21 | 0 | 0.00132 | 0.02 | 0 | 0 | 800-728 | RTS 25/ II | Indiv | 0.74 | 12.13 |  | Práce | Běžná |  |  |  | POL1_0
|  | dodávka a montáž potrubí, spojovacího a kotevního materiálu, bez nákladů lešení | [25 empty] | SPI
12 | 728112112RV1 | Potrubí plechové kruhové z pozinkovaného plechu, vinutého, s přelepením spoje hliníkovou páskou, o průměru d 125 mm | m | 4.62 |  | 0 |  | 0 |  | 0 | 21 | 0 | 0.00159 | 0.01 | 0 | 0 | 800-728 | RTS 25/ II | Indiv | 0.83 | 3.83 |  | Práce | Běžná |  |  |  | POL1_0
|  | dodávka a montáž potrubí, spojovacího a kotevního materiálu, bez nákladů lešení | [25 empty] | SPI
13 | 728112112RV3 | Potrubí plechové kruhové z pozinkovaného plechu, vinutého, s přelepením spoje hliníkovou páskou, o průměru d 150 mm | m | 18.59 |  | 0 |  | 0 |  | 0 | 21 | 0 | 0.00207 | 0.04 | 0 | 0 | 800-728 | RTS 25/ II | Indiv | 0.83 | 15.43 |  | Práce | Běžná |  |  |  | POL1_0
|  | dodávka a montáž potrubí, spojovacího a kotevního materiálu, bez nákladů lešení | [25 empty] | SPI
14 | 728112112RV6 | Potrubí plechové kruhové z pozinkovaného plechu, vinutého, s přelepením spoje hliníkovou páskou, o průměru d 200 mm | m | 18.04 |  | 0 |  | 0 |  | 0 | 21 | 0 | 0.00275 | 0.05 | 0 | 0 | 800-728 | RTS 25/ II | Indiv | 0.83 | 14.97 |  | Práce | Běžná |  |  |  | POL1_0
|  | dodávka a montáž potrubí, spojovacího a kotevního materiálu, bez nákladů lešení | [25 empty] | SPI
15 | 728115411RT3 | Potrubí ohebné kruhové z hliníkového laminátu na ocelové drátěné kostře, s tepelnou izolací, se zvukovou izolací, o průměru d 102 mm | m | 6.05 |  | 0 |  | 0 |  | 0 | 21 | 0 | 0.00098 | 0.01 | 0 | 0 | 800-728 | RTS 25/ II | Indiv | 0.6 | 3.63 |  | Práce | Běžná |  |  |  | POL1_0
|  | dodávka a montáž potrubí, dodávka a montáž spojovacího a kotvicího materiálu, bez pomocného lešení | [25 empty] | SPI
16 | 728115412RT2 | Potrubí ohebné kruhové z hliníkového laminátu na ocelové drátěné kostře, s tepelnou izolací, se zvukovou izolací, o průměru 127 mm | m | 4.07 |  | 0 |  | 0 |  | 0 | 21 | 0 | 0.00119 | 0 | 0 | 0 | 800-728 | RTS 25/ II | Indiv | 0.64 | 2.6 |  | Práce | Běžná |  |  |  | POL1_0
|  | dodávka a montáž potrubí, dodávka a montáž spojovacího a kotvicího materiálu, bez pomocného lešení | [25 empty] | SPI
17 | 728115412RT3 | Potrubí ohebné kruhové z hliníkového laminátu na ocelové drátěné kostře, s tepelnou izolací, se zvukovou izolací, o průměru d 152 mm | m | 1.1 |  | 0 |  | 0 |  | 0 | 21 | 0 | 0.00169 | 0 | 0 | 0 | 800-728 | RTS 25/ II | Indiv | 0.64 | 0.7 |  | Práce | Běžná |  |  |  | POL1_0
|  | dodávka a montáž potrubí, dodávka a montáž spojovacího a kotvicího materiálu, bez pomocného lešení | [25 empty] | SPI
18 | 429822002R | tvarovka do potrubí kruhová; oblouk segmentový 90°; d = 100 mm; materiál ocel; povrch pozink; se 3-mi segmenty | kus | 3 |  | 0 |  | 0 |  | 0 | 21 | 0 | 0.0006 | 0 | 0 | 0 | SPCM | RTS 26/ I | Indiv | 0 | 0 |  | Specifikace | Běžná |  |  |  | POL3_0
19 | 429822004R | tvarovka do potrubí kruhová; oblouk segmentový 90°; d = 150 mm; materiál ocel; povrch pozink; se 4-mi segmenty | kus | 6 |  | 0 |  | 0 |  | 0 | 21 | 0 | 0.001 | 0.01 | 0 | 0 | SPCM | RTS 26/ I | Indiv | 0 | 0 |  | Specifikace | Běžná |  |  |  | POL3_0
20 | 429822007R | tvarovka do potrubí kruhová; oblouk segmentový 90°; d = 200 mm; materiál ocel; povrch pozink; se 4-mi segmenty | kus | 9 |  | 0 |  | 0 |  | 0 | 21 | 0 | 0.0016 | 0.01 | 0 | 0 | SPCM | RTS 26/ I | Indiv | 0 | 0 |  | Specifikace | Běžná |  |  |  | POL3_0
21 | 429823002R | tvarovka do potrubí kruhová; rozbočka jednostranná T 90°; d = 100 mm, d1=100 mm; materiál ocel; povrch pozink | kus | 2 |  | 0 |  | 0 |  | 0 | 21 | 0 | 0.0006 | 0 | 0 | 0 | SPCM | RTS 26/ I | Indiv | 0 | 0 |  | Specifikace | Běžná |  |  |  | POL3_0
22 | 429823012R | tvarovka do potrubí kruhová; rozbočka jednostranná T 90°; d = 160 mm, d1=125 mm; materiál ocel; povrch pozink | kus | 3 |  | 0 |  | 0 |  | 0 | 21 | 0 | 0.0012 | 0 | 0 | 0 | SPCM | RTS 26/ I | Indiv | 0 | 0 |  | Specifikace | Běžná |  |  |  | POL3_0
23 | 429823008R | tvarovka do potrubí kruhová; rozbočka jednostranná T 90°; d = 150 mm, d1=150 mm; materiál ocel; povrch pozink | kus | 1 |  | 0 |  | 0 |  | 0 | 21 | 0 | 0.0011 | 0 | 0 | 0 | SPCM | RTS 26/ I | Indiv | 0 | 0 |  | Specifikace | Běžná |  |  |  | POL3_0
24 | 429823018R | tvarovka do potrubí kruhová; rozbočka jednostranná T 90°; d = 200 mm, d1=150 mm; materiál ocel; povrch pozink | kus | 1 |  | 0 |  | 0 |  | 0 | 21 | 0 | 0.0015 | 0 | 0 | 0 | SPCM | RTS 26/ I | Indiv | 0 | 0 |  | Specifikace | Běžná |  |  |  | POL3_0
25 | 429823019R | tvarovka do potrubí kruhová; rozbočka jednostranná T 90°; d = 200 mm, d1=200 mm; materiál ocel; povrch pozink | kus | 1 |  | 0 |  | 0 |  | 0 | 21 | 0 | 0.0019 | 0 | 0 | 0 | SPCM | RTS 26/ I | Indiv | 0 | 0 |  | Specifikace | Běžná |  |  |  | POL3_0
26 | 1 | Redukce osová d = 125 mm, d1 = 150 mm, Pz plech | kus | 1 |  | 0 |  | 0 |  | 0 | 21 | 0 | 0 | 0 | 0 | 0 |  | Vlastní | Indiv | 0 | 0 |  | Práce | Běžná |  |  |  | POL1_0
|  | Nění obsaženo v databází RTS, cenová soustava vlastní | [25 empty] | POP
27 | 2 | Redukce osová d = 100 mm, d1 = 150 mm, Pz plech | kus | 3 |  | 0 |  | 0 |  | 0 | 21 | 0 | 0 | 0 | 0 | 0 |  | Vlastní | Indiv | 0 | 0 |  | Práce | Běžná |  |  |  | POL1_0
|  | Nění obsaženo v databází RTS, cenová soustava vlastní | [25 empty] | POP
28 | 3 | Redukce osová d = 150 mm, d1 = 200 mm, Pz plech | kus | 3 |  | 0 |  | 0 |  | 0 | 21 | 0 | 0 | 0 | 0 | 0 |  | Vlastní | Indiv | 0 | 0 |  | Práce | Běžná |  |  |  | POL1_0
|  | Nění obsaženo v databází RTS, cenová soustava vlastní | [25 empty] | POP
29 | 4 | Záslepka s odv. kondenzátu d = 100 mm, Pz plech | kus | 2 |  | 0 |  | 0 |  | 0 | 21 | 0 | 0 | 0 | 0 | 0 |  | Vlastní | Indiv | 0 | 0 |  | Práce | Běžná |  |  |  | POL1_0
|  | Nění obsaženo v databází RTS, cenová soustava vlastní | [25 empty] | POP
30 | 5 | Ventilační hlavice d = 100 mm, Pz plech | kus | 2 |  | 0 |  | 0 |  | 0 | 21 | 0 | 0 | 0 | 0 | 0 |  | Vlastní | Indiv | 0 | 0 |  | Práce | Běžná |  |  |  | POL1_0
|  | Nění obsaženo v databází RTS, cenová soustava vlastní | [25 empty] | POP
31 | 6 | Protidešťová žaluzie d = 200 mm, Pz plech, se síťkou proti hmyzu, rozměr 260x260 mm | kus | 2 |  | 0 |  | 0 |  | 0 | 21 | 0 | 0 | 0 | 0 | 0 |  | Vlastní | Indiv | 0 | 0 |  | Práce | Běžná |  |  |  | POL1_0
|  | Nění obsaženo v databází RTS, cenová soustava vlastní | [25 empty] | POP
32 | 7 | Izolační návlek z min. vata tl.25mm pro DN100 | m | 16.39 |  | 0 |  | 0 |  | 0 | 21 | 0 | 0 | 0 | 0 | 0 |  | Vlastní | Indiv | 0 | 0 |  | Práce | Běžná |  |  |  | POL1_0
|  | Nění obsaženo v databází RTS, cenová soustava vlastní | [25 empty] | POP
33 | 8 | Izolační návlek z min. vata tl.25mm pro DN125 | m | 4.62 |  | 0 |  | 0 |  | 0 | 21 | 0 | 0 | 0 | 0 | 0 |  | Vlastní | Indiv | 0 | 0 |  | Práce | Běžná |  |  |  | POL1_0
|  | Nění obsaženo v databází RTS, cenová soustava vlastní | [25 empty] | POP
34 | 9 R01 | hodina, třída 4 | m | 18.59 |  | 0 |  | 0 |  | 0 | 21 | 0 | 0 | 0 | 0 | 0 |  | RTS 26/ I | Indiv | 1 | 18.59 |  | Práce | Běžná |  |  |  | POL1_0
|  | Nění obsaženo v databází RTS, cenová soustava vlastní | [25 empty] | POP
35 | 10 | Izolační návlek z min. vata tl.25mm pro DN200 | m | 18.04 |  | 0 |  | 0 |  | 0 | 21 | 0 | 0 | 0 | 0 | 0 |  | Vlastní | Indiv | 0 | 0 |  | Práce | Běžná |  |  |  | POL1_0
|  | Nění obsaženo v databází RTS, cenová soustava vlastní | [25 empty] | POP
36 | 11 | Zpětná klapka do potrubí, těsná d = 200 mm | m | 2 |  | 0 |  | 0 |  | 0 | 21 | 0 | 0 | 0 | 0 | 0 |  | Vlastní | Indiv | 0 | 0 |  | Práce | Běžná |  |  |  | POL1_0
|  | Nění obsaženo v databází RTS, cenová soustava vlastní | [25 empty] | POP
37 | 4297266014R | Ventil talířový odvodní; materiál: ocel; průměr = 137 mm; š. vstupu = 100 mm | kus | 3 |  | 0 |  | 0 |  | 0 | 21 | 0 | 0.0002 | 0 | 0 | 0 | SPCM | RTS 26/ I | Indiv | 0 | 0 |  | Specifikace | Běžná |  |  |  | POL3_0
38 | 4297266015R | Ventil talířový odvodní; materiál: ocel; průměr = 164 mm; š. vstupu = 125 mm | kus | 2 |  | 0 |  | 0 |  | 0 | 21 | 0 | 0.0003 | 0 | 0 | 0 | SPCM | RTS 26/ I | Indiv | 0 | 0 |  | Specifikace | Běžná |  |  |  | POL3_0
39 | 4297266036R | Ventil talířový přívodní; materiál: ocel; průměr = 164 mm; š. vstupu = 125 mm | kus | 2 |  | 0 |  | 0 |  | 0 | 21 | 0 | 0.00031 | 0 | 0 | 0 | SPCM | RTS 26/ I | Indiv | 0 | 0 |  | Specifikace | Běžná |  |  |  | POL3_0
40 | 4297266037R | Ventil talířový přívodní; materiál: ocel; průměr = 202 mm; š. vstupu = 150 mm | kus | 1 |  | 0 |  | 0 |  | 0 | 21 | 0 | 0.00035 | 0 | 0 | 0 | SPCM | RTS 26/ I | Indiv | 0 | 0 |  | Specifikace | Běžná |  |  |  | POL3_0
41 | 12 | Montážní práce na VZT, montáž izolace, drobný instal. materiál | soubor | 1 |  | 0 |  | 0 |  | 0 | 21 | 0 | 0 | 0 | 0 | 0 |  | Vlastní | Indiv | 0 | 0 |  | Práce | Běžná |  |  |  | POL1_0
|  | Nění obsaženo v databází RTS, cenová soustava vlastní | [25 empty] | POP
Díl: | 100 | Vzduchotechnické komponenty |  |  |  | 0 |  | 0 |  | 0 |  | 0 |  | 0.03 |  | 0 |  |  |  |  | 0 | [6 empty] | DIL
42 | 13 | Větrací jednotka s entelp. regeneračním výměníkem, dodávka + montáž, (viz. dokumentace ozn. 201) | kus | 1 |  | 0 |  | 0 |  | 0 | 21 | 0 | 0.0064 | 0.01 | 0 | 0 |  | Vlastní | Indiv | 0 | 0 |  | Práce | Běžná |  |  |  | POL1_0
|  | Nění obsaženo v databází RTS, cenová soustava vlastní | [25 empty] | POP
43 | 14 | Malý radiální ventilátor, připojení d = 100mm, dodávka + montáž, (viz. dokumentace ozn. 101) | kus | 2 |  | 0 |  | 0 |  | 0 | 21 | 0 | 0.0064 | 0.01 | 0 | 0 |  | Vlastní | Indiv | 0 | 0 |  | Práce | Běžná |  |  |  | POL1_0
|  | Nění obsaženo v databází RTS, cenová soustava vlastní | [25 empty] | POP
44 | 15 | Potrubní el. ohřívač vzduchu d = 200mm, výkon 2,0 kW (viz. dokumentace ozn. 208) | kus | 1 |  | 0 |  | 0 |  | 0 | 21 | 0 | 0.0064 | 0.01 | 0 | 0 |  | Vlastní | Indiv | 0 | 0 |  | Práce | Běžná |  |  |  | POL1_0
|  | Nění obsaženo v databází RTS, cenová soustava vlastní | [25 empty] | POP
Díl: | 102 | Montáž VZT |  |  |  | 0 |  | 0 |  | 0 |  | 0 |  | 0 |  | 0 |  |  |  |  | 1.93 | [6 empty] | DIL
45 | 16 | Přesun hmot pro vzduchotechniku | t | 0.8 |  | 0 |  | 0 |  | 0 | 21 | 0 | 0 | 0 | 0 | 0 |  | Vlastní | Indiv | 2.41 | 1.93 |  | Práce | Běžná |  |  |  | POL1_0
|  | Nění obsaženo v databází RTS, cenová soustava vlastní | [25 empty] | POP
[26 empty] | 12 | 21 | DPH
| Celkem |  |  |  |  | 0 | [19 empty] | 0 | 0 | SUM
END
Note on S6: Jedná se o informaci, zda se jedná o položku, která je do rozpočtu zadána z cenové soustavy RTS, nebo vlastní.
Note on T6: Jedná se o název CÚ, která je zadána u položky rozpočtu

## SO01 SO01-D.1.4. d Pol
Položkový soupis prací a dodávek | [27 empty] | #TypZaznamu#
S: |  | Rovný - Změna stavby před dokončením objektu pro opravu zemědělské techniky | [25 empty] | STA
O: | SO01 | Objekt pro opravu zemědělské techniky - Rovný | [22 empty] | STA |  |  | OBJ
R: | SO01-D.1.4. d | Chlazení | [25 empty] | ROZ
P.č. | Číslo položky | Název položky | MJ | Množství | Cena / MJ | Celkem | Dodávka | Dodávka celk. | Montáž | Montáž celk. | DPH | Cena s DPH | Hmotnost / MJ | Hmotnost celk.(t) | Dem. hmotnost / MJ | Dem. hmotnost celk.(t) | Ceník | Cen. soustava / platnost | Cenová úroveň | Nhod / MJ | Nhod celk. | Dodavatel | Typ položky | Stav položky
Díl: | 61 | Upravy povrchů vnitřní |  |  |  | 0 |  | 0 |  | 0 |  | 0 |  | 0.04 |  | 0 |  |  |  |  | 0.29 | [6 empty] | DIL
1 | 612403399R00 | Hrubá výplň rýh ve stěnách, jakoukoliv maltou jakoukoliv maltou jakékoliv šířky | m2 | 0.4095 |  | 0 |  | 0 |  | 0 | 21 | 0 | 0.10712 | 0.04 | 0 | 0 | 801-4 | RTS 26/ I | Indiv | 0.69998 | 0.29 |  | Práce | Běžná |  |  |  | POL1_0
|  | jakékoliv šířky rýhy, | [25 empty] | SPI
Díl: | 97 | Prorážení otvorů |  |  |  | 0 |  | 0 |  | 0 |  | 0 |  | 0 |  | 0.04 |  |  |  |  | 1.42 | [6 empty] | DIL
2 | 971033231R00 | Vybourání otvorů ve zdivu cihelném z jakýchkoliv cihel pálených na jakoukoliv maltu vápenou nebo vápenocementovou, plochy do 0,0225 m2, tloušťky do 150 mm | kus | 7 |  | 0 |  | 0 |  | 0 | 21 | 0 | 0 | 0 | 0.004 | 0.03 | 801-3 | RTS 26/ I | Indiv | 0.16 | 1.12 |  | Práce | Běžná |  |  |  | POL1_0
|  | základovém nebo nadzákladovém, | [25 empty] | SPI
3 | 971081321R00 | Vybourání otvorů v příčkách deskových plochy do 0,09 m2, tloušťky do 100 mm | kus | 1 |  | 0 |  | 0 |  | 0 | 21 | 0 | 0.00034 | 0 | 0.01 | 0.01 | 801-3 | RTS 26/ I | Indiv | 0.181 | 0.18 |  | Práce | Běžná |  |  |  | POL1_0
|  | heraklitových, rabicových a jiných deskových, | [25 empty] | SPI
4 | 979081111RT3 | Odvoz suti a vybouraných hmot na skládku do 1 km | t | 0.05 |  | 0 |  | 0 |  | 0 | 21 | 0 | 0 | 0 | 0 | 0 | 801-3 | RTS 26/ I | Indiv | 0.49 | 0.02 |  | Práce | Běžná |  |  |  | POL1_0
5 | 979081121R00 | Odvoz suti a vybouraných hmot na skládku příplatek za každý další 1 km | t | 1.5 |  | 0 |  | 0 |  | 0 | 21 | 0 | 0 | 0 | 0 | 0 | 801-3 | RTS 26/ I | Indiv | 0 | 0 |  | Práce | Běžná |  |  |  | POL1_0
6 | 979082111R00 | Vnitrostaveništní doprava suti a vybouraných hmot do 10 m | t | 0.05 |  | 0 |  | 0 |  | 0 | 21 | 0 | 0 | 0 | 0 | 0 | 801-3 | RTS 26/ I | Indiv | 0.942 | 0.05 |  | Práce | Běžná |  |  |  | POL1_0
7 | 979082121R00 | Vnitrostaveništní doprava suti a vybouraných hmot příplatek k ceně za každých dalších 5 m | t | 0.5 |  | 0 |  | 0 |  | 0 | 21 | 0 | 0 | 0 | 0 | 0 | 801-3 | RTS 26/ I | Indiv | 0.105 | 0.05 |  | Práce | Běžná |  |  |  | POL1_0
8 | 979990107R00 | Poplatek za uložení, směs betonu, cihel a dřeva, , skupina 17 09 04 z Katalogu odpadů | t | 0.05 |  | 0 |  | 0 |  | 0 | 21 | 0 | 0 | 0 | 0 | 0 | 801-3 | RTS 26/ I | Indiv | 0 | 0 |  | Práce | Běžná |  |  |  | POL1_0
Díl: | 732 | Strojovny |  |  |  | 0 |  | 0 |  | 0 |  | 0 |  | 0 |  | 0 |  |  |  |  | 1.24 | [6 empty] | DIL
9 | 998795101R00 | Přesun hmot pro lokální vytápění v objektech výšky do 6 m | t | 0.5 |  | 0 |  | 0 |  | 0 | 21 | 0 | 0 | 0 | 0 | 0 | 800-795 | RTS 26/ I | Indiv | 2.47 | 1.24 |  | Práce | Běžná |  |  |  | POL1_0
10 | 1 | Venkovní jednotka klimatizace vč. regulace, chl. výkon 10,0 kW, spec. viz. dokumentace | kpl | 1 |  | 0 |  | 0 |  | 0 | 21 | 0 | 0 | 0 | 0 | 0 |  | Vlastní | Indiv | 0 | 0 |  | Práce | Běžná |  |  |  | POL1_0
|  | Nění obsaženo v databází RTS, cenová soustava vlastní | [25 empty] | POP
11 | 2 | Vnitřní nástěnná jednotka klimatizace vč. ovladače, výkon 2,0 kW, spec. viz. dokumentace | kpl | 2 |  | 0 |  | 0 |  | 0 | 21 | 0 | 0 | 0 | 0 | 0 |  | Vlastní | Indiv | 0 | 0 |  | Práce | Běžná |  |  |  | POL1_0
|  | Nění obsaženo v databází RTS, cenová soustava vlastní | [25 empty] | POP
12 | 3 | Vnitřní nástěnná jednotka klimatizace vč. ovladače, výkon 2,5 kW, spec. viz. dokumentace | kpl | 1 |  | 0 |  | 0 |  | 0 | 21 | 0 | 0 | 0 | 0 | 0 |  | Vlastní | Indiv | 0 | 0 |  | Práce | Běžná |  |  |  | POL1_0
|  | Nění obsaženo v databází RTS, cenová soustava vlastní | [25 empty] | POP
13 | 4 | Vnitřní nástěnná jednotka klimatizace vč. ovladače, výkon 3,5 kW, spec. viz. dokumentace | kpl | 1 |  | 0 |  | 0 |  | 0 | 21 | 0 | 0 | 0 | 0 | 0 |  | Vlastní | Indiv | 0 | 0 |  | Práce | Běžná |  |  |  | POL1_0
|  | Nění obsaženo v databází RTS, cenová soustava vlastní | [25 empty] | POP
14 | 5 | Kabeláž a drobný instalační materiál | soubor | 1 |  | 0 |  | 0 |  | 0 | 21 | 0 | 0 | 0 | 0 | 0 |  | Vlastní | Indiv | 0 | 0 |  | Práce | Běžná |  |  |  | POL1_0
|  | Nění obsaženo v databází RTS, cenová soustava vlastní | [25 empty] | POP
15 | 6 | Montážní práce na zařízení pro chlazení | soubor | 1 |  | 0 |  | 0 |  | 0 | 21 | 0 | 0 | 0 | 0 | 0 |  | Vlastní | Indiv | 0 | 0 |  | Práce | Běžná |  |  |  | POL1_0
|  | Nění obsaženo v databází RTS, cenová soustava vlastní | [25 empty] | POP
Díl: | 733 | Rozvod potrubí |  |  |  | 0 |  | 0 |  | 0 |  | 0 |  | 0 |  | 0 |  |  |  |  | 0 | [6 empty] | DIL
16 | 7 | Potrubí měděné předizol. 6,35x1,0 - 9,50x1,0mm, dvojité | m | 73.3 |  | 0 |  | 0 |  | 0 | 21 | 0 | 0 | 0 | 0 | 0 |  | Vlastní | Indiv | 0 | 0 |  | Práce | Běžná |  |  |  | POL1_0
|  | Nění obsaženo v databází RTS, cenová soustava vlastní | [25 empty] | POP
Díl: | 738 | Ostatní |  |  |  | 0 |  | 0 |  | 0 |  | 0 |  | 0 |  | 0 |  |  |  |  | 1 | [6 empty] | DIL
17 | 9 R01 | hodina, třída 4 | kpl | 1 |  | 0 |  | 0 |  | 0 | 21 | 0 | 0 | 0 | 0 | 0 |  | RTS 26/ I | Indiv | 1 | 1 |  | Práce | Běžná |  |  |  | POL1_0
|  | Nění obsaženo v databází RTS, cenová soustava vlastní | [25 empty] | POP
18 | 10 | Zaškolení obsluhy vč. návodu k obsluze | kpl | 1 |  | 0 |  | 0 |  | 0 | 21 | 0 | 0 | 0 | 0 | 0 |  | Vlastní | Indiv | 0 | 0 |  | Práce | Běžná |  |  |  | POL1_0
|  | Nění obsaženo v databází RTS, cenová soustava vlastní | [25 empty] | POP
19 | 11 | Revize od nainstalovaných zařízení | kpl | 1 |  | 0 |  | 0 |  | 0 | 21 | 0 | 0 | 0 | 0 | 0 |  | Vlastní | Indiv | 0 | 0 |  | Práce | Běžná |  |  |  | POL1_0
|  | Nění obsaženo v databází RTS, cenová soustava vlastní | [25 empty] | POP
20 | 8 | Tlaková zkouška | kpl | 1 |  | 0 |  | 0 |  | 0 | 21 | 0 | 0 | 0 | 0 | 0 |  | Vlastní | Indiv | 0 | 0 |  | Práce | Běžná |  |  |  | POL1_0
|  | Nění obsaženo v databází RTS, cenová soustava vlastní | [25 empty] | POP
[26 empty] | 12 | 21 | DPH
| Celkem |  |  |  |  | 0 | [19 empty] | 0 | 0 | SUM
END
Note on S6: Jedná se o informaci, zda se jedná o položku, která je do rozpočtu zadána z cenové soustavy RTS, nebo vlastní.
Note on T6: Jedná se o název CÚ, která je zadána u položky rozpočtu

## SO01 SO01-D.1.4. e 1 Pol
Položkový soupis prací a dodávek | [27 empty] | #TypZaznamu#
S: |  | Rovný - Změna stavby před dokončením objektu pro opravu zemědělské techniky | [25 empty] | STA
O: | SO01 | Objekt pro opravu zemědělské techniky - Rovný | [22 empty] | STA |  |  | OBJ
R: | SO01-D.1.4. e 1 | Elektroinstalace silnoproud | [25 empty] | ROZ
P.č. | Číslo položky | Název položky | MJ | Množství | Cena / MJ | Celkem | Dodávka | Dodávka celk. | Montáž | Montáž celk. | DPH | Cena s DPH | Hmotnost / MJ | Hmotnost celk.(t) | Dem. hmotnost / MJ | Dem. hmotnost celk.(t) | Ceník | Cen. soustava / platnost | Cenová úroveň | Nhod / MJ | Nhod celk. | Dodavatel | Typ položky | Stav položky
Díl: | 205 | Montáž |  |  |  | 0 |  | 0 |  | 0 |  | 0 |  | 29.19 |  | 1.1 |  |  |  |  | 1209.67 | [6 empty] | DIL
1 | 174101101R00 | Zásyp sypaninou se zhutněním jam, šachet, rýh nebo kolem objektů v těchto vykopávkách | m3 | 84.6 |  | 0 |  | 0 |  | 0 | 21 | 0 | 0 | 0 | 0 | 0 | 800-1 | RTS 26/ I | Indiv | 0.202 | 17.09 |  | Práce | Běžná |  |  |  | POL1_
|  | z jakékoliv horniny s uložením výkopku po vrstvách, | [25 empty] | SPI
2 | 389941012R00 | Kovové doplň.konstrukce pro montáž dílců, do 10 kg | ks | 20 |  | 0 |  | 0 |  | 0 | 21 | 0 | 0.001 | 0.02 | 0 | 0 |  | RTS 26/ I | Indiv | 0.067 | 1.34 |  | Práce | Běžná |  |  |  | POL1_
3 | 972055241R00 | Vybourání otvorů ve stropech nebo klenbách z dutých prefabrikátů plochy do 0,09 m2, tloušťky přes 120 mm | kus | 2 |  | 0 |  | 0 |  | 0 | 21 | 0 | 0 | 0 | 0.025 | 0.05 | 801-3 | RTS 26/ I | Indiv | 0.418 | 0.84 |  | Práce | Běžná |  |  |  | POL1_
|  | bez odstranění podlahy a násypu, | [25 empty] | SPI
4 | 973031151R00 | Vysekání v cihelném zdivu výklenků a kapes výklenků na jakoukoliv maltu vápennou nebo vápenocementovou, plochy větší než 0,25 m2 | m3 | 0.1 |  | 0 |  | 0 |  | 0 | 21 | 0 | 0.00139 | 0 | 1.8 | 0.18 | 801-3 | RTS 26/ I | Indiv | 12.256 | 1.23 |  | Práce | Běžná |  |  |  | POL1_
5 | 974031121R00 | Vysekání rýh v jakémkoliv zdivu cihelném v ploše do hloubky 30 mm, šířky do 30 mm | m | 126 |  | 0 |  | 0 |  | 0 | 21 | 0 | 0.00049 | 0.06 | 0.002 | 0.25 | 801-3 | RTS 26/ I | Indiv | 0.176 | 22.18 |  | Práce | Běžná |  |  |  | POL1_
6 | 974031132R00 | Vysekání rýh v jakémkoliv zdivu cihelném v ploše do hloubky 50 mm, šířky do 70 mm | m | 64 |  | 0 |  | 0 |  | 0 | 21 | 0 | 0.00049 | 0.03 | 0.006 | 0.38 | 801-3 | RTS 26/ I | Indiv | 0.274 | 17.54 |  | Práce | Běžná |  |  |  | POL1_
7 | 974031153R00 | Vysekání rýh v jakémkoliv zdivu cihelném v ploše do hloubky 100 mm, šířky do 100 mm | m | 3 |  | 0 |  | 0 |  | 0 | 21 | 0 | 0.00049 | 0 | 0.018 | 0.05 | 801-3 | RTS 26/ I | Indiv | 0.342 | 1.03 |  | Práce | Běžná |  |  |  | POL1_
8 | 974042553R00 | Vysekání rýh v betonové a jiné monolitické dlažbě do hloubky 100 mm, šířky do 100 mm | m | 7 |  | 0 |  | 0 |  | 0 | 21 | 0 | 0 | 0 | 0.022 | 0.15 | 801-3 | RTS 26/ I | Indiv | 0.76 | 5.32 |  | Práce | Běžná |  |  |  | POL1_
|  | s betonovým podkladem, | [25 empty] | SPI
9 | 974054208R00 | Vyvrtání kapes pro krabice ve zdivu cihelném průměr do 80 mm | kus | 92 |  | 0 |  | 0 |  | 0 | 21 | 0 | 0 | 0 | 0.00041 | 0.04 | 801-3 | RTS 26/ I | Indiv | 0.145 | 13.34 |  | Práce | Běžná |  |  |  | POL1_
10 | 974054608R00 | Vyvrtání otvorů pro krabice v sádrokartonové desce průměr do 80 mm | kus | 2 |  | 0 |  | 0 |  | 0 | 21 | 0 | 0 | 0 | 5e-05 | 0 | 801-3 | RTS 26/ I | Indiv | 0.07 | 0.14 |  | Práce | Běžná |  |  |  | POL1_
11 | 210010005R00 | Montáž trubky ohebné, z PVC, uložené pod omítku, vnější průměr 40 mm, , | m | 10 |  | 0 |  | 0 |  | 0 | 21 | 0 | 0 | 0 | 0 | 0 | M21 | RTS 26/ I | Indiv | 0.09067 | 0.91 |  | Práce | Běžná |  |  |  | POL1_
12 | 210010105R00 | Montáž lišty elektroinstalační, z PVC, šířky do 40 mm, uložená pevně šroubováním | m | 66 |  | 0 |  | 0 |  | 0 | 21 | 0 | 0 | 0 | 0 | 0 | M21 | RTS 26/ I | Indiv | 0.17083 | 11.27 |  | Práce | Běžná |  |  |  | POL1_
13 | 210010107R00 | Montáž lišty elektroinstalační, z PVC, šířky do 120 mm, uložená pevně šroubováním | m | 48 |  | 0 |  | 0 |  | 0 | 21 | 0 | 0 | 0 | 0 | 0 | M21 | RTS 26/ I | Indiv | 0.5 | 24 |  | Práce | Běžná |  |  |  | POL1_
14 | 210010123R00 | Montáž trubky ochranné, polyetylenové, DN do 47 mm, volně uložené | m | 25 |  | 0 |  | 0 |  | 0 | 21 | 0 | 0 | 0 | 0 | 0 | M21 | RTS 26/ I | Indiv | 0.116 | 2.9 |  | Práce | Běžná |  |  |  | POL1_
15 | 210010124R00 | Montáž trubky ochranné, polyetylenové, DN do 80 mm, volně uložené | m | 350 |  | 0 |  | 0 |  | 0 | 21 | 0 | 0 | 0 | 0 | 0 | M21 | RTS 26/ I | Indiv | 0.137 | 47.95 |  | Práce | Běžná |  |  |  | POL1_
16 | 210010125R00 | Montáž trubky ochranné, polyetylenové, DN do 100 mm, volně uložené | m | 130 |  | 0 |  | 0 |  | 0 | 21 | 0 | 0 | 0 | 0 | 0 | M21 | RTS 26/ I | Indiv | 0.15817 | 20.56 |  | Práce | Běžná |  |  |  | POL1_
17 | 210010132R00 | Montáž trubky ochranné, polyetylenové, DN do 20,5 mm, pevně uložené | m | 20 |  | 0 |  | 0 |  | 0 | 21 | 0 | 0 | 0 | 0 | 0 | M21 | RTS 26/ I | Indiv | 0.121 | 2.42 |  | Práce | Běžná |  |  |  | POL1_
18 | 210010132R00 | Montáž trubky ochranné, polyetylenové, DN do 20,5 mm, pevně uložené | m | 450 |  | 0 |  | 0 |  | 0 | 21 | 0 | 0 | 0 | 0 | 0 | M21 | RTS 26/ I | Indiv | 0.121 | 54.45 |  | Práce | Běžná |  |  |  | POL1_
19 | 210010133R00 | Montáž trubky ochranné, polyetylenové, DN do 38 mm, pevně uložené | m | 118 |  | 0 |  | 0 |  | 0 | 21 | 0 | 0 | 0 | 0 | 0 | M21 | RTS 26/ I | Indiv | 0.1265 | 14.93 |  | Práce | Běžná |  |  |  | POL1_
20 | 210010301R00 | Montáž krabice plastové přístrojové, kruhové, , , , do zdiva, bez zapojení, | kus | 74 |  | 0 |  | 0 |  | 0 | 21 | 0 | 0 | 0 | 0 | 0 | M21 | RTS 26/ I | Indiv | 0.1413 | 10.46 |  | Práce | Běžná |  |  |  | POL1_
21 | 210010321R00 | Montáž krabice plastové univerzální, kruhové, , , , do zdiva, se zapojením, | kus | 18 |  | 0 |  | 0 |  | 0 | 21 | 0 | 0 | 0 | 0 | 0 | M21 | RTS 26/ I | Indiv | 0.39017 | 7.02 |  | Práce | Běžná |  |  |  | POL1_
22 | 210010323R00 | Montáž krabice plastové odbočné, čtvercové, , , , do zdiva, se zapojením, | kus | 38 |  | 0 |  | 0 |  | 0 | 21 | 0 | 0 | 0 | 0 | 0 | M21 | RTS 26/ I | Indiv | 0.4325 | 16.44 |  | Práce | Běžná |  |  |  | POL1_
23 | 210010527R00 | Připojení svorkovnice věnečkové | kus | 3 |  | 0 |  | 0 |  | 0 | 21 | 0 | 0 | 0 | 0 | 0 | M21 | RTS 26/ I | Indiv | 0.045 | 0.14 |  | Práce | Běžná |  |  |  | POL1_
24 | 210010555R00 | Připojení svorkovnice ekvipotenciální | kus | 2 |  | 0 |  | 0 |  | 0 | 21 | 0 | 0 | 0 | 0 | 0 | M21 | RTS 26/ I | Indiv | 0.2 | 0.4 |  | Práce | Běžná |  |  |  | POL1_
25 | 210020311R00 | Montáž kabelového žabu s příslušenstvím, 250/100 mm, včetně víka | m | 78 |  | 0 |  | 0 |  | 0 | 21 | 0 | 0 | 0 | 0 | 0 | M21 | RTS 26/ I | Indiv | 0.77267 | 60.27 |  | Práce | Běžná |  |  |  | POL1_
26 | 210020652R00 | Montáž ocelové konstrukce nosné, pro zařízení do 10 kg, , | kus | 78 |  | 0 |  | 0 |  | 0 | 21 | 0 | 0 | 0 | 0 | 0 | M21 | RTS 26/ I | Indiv | 0.45067 | 35.15 |  | Práce | Běžná |  |  |  | POL1_
27 | 210100001R00 | Ukončení vodičů v rozvaděči včetně zapojení a vodičové koncovky, , průřez do 2,5 mm2 | kus | 210 |  | 0 |  | 0 |  | 0 | 21 | 0 | 0 | 0 | 0 | 0 | M21 | RTS 26/ I | Indiv | 0.0505 | 10.61 |  | Práce | Běžná |  |  |  | POL1_
28 | 210100002R00 | Ukončení vodičů v rozvaděči včetně zapojení a vodičové koncovky, , průřez do 6 mm2 | kus | 13 |  | 0 |  | 0 |  | 0 | 21 | 0 | 0 | 0 | 0 | 0 | M21 | RTS 26/ I | Indiv | 0.06 | 0.78 |  | Práce | Běžná |  |  |  | POL1_
29 | 210100003R00 | Ukončení vodičů v rozvaděči včetně zapojení a vodičové koncovky, , průřez do 16 mm2 | kus | 30 |  | 0 |  | 0 |  | 0 | 21 | 0 | 0 | 0 | 0 | 0 | M21 | RTS 26/ I | Indiv | 0.08217 | 2.47 |  | Práce | Běžná |  |  |  | POL1_
30 | 210100004R00 | Ukončení vodičů v rozvaděči včetně zapojení a vodičové koncovky, , průřez do 25 mm2 | kus | 4 |  | 0 |  | 0 |  | 0 | 21 | 0 | 0 | 0 | 0 | 0 | M21 | RTS 26/ I | Indiv | 0.17917 | 0.72 |  | Práce | Běžná |  |  |  | POL1_
31 | 210100005R00 | Ukončení vodičů v rozvaděči včetně zapojení a vodičové koncovky, , průřez do 35 mm2 | kus | 16 |  | 0 |  | 0 |  | 0 | 21 | 0 | 0 | 0 | 0 | 0 | M21 | RTS 26/ I | Indiv | 0.18967 | 3.03 |  | Práce | Běžná |  |  |  | POL1_
32 | 210100252R00 | Ukončení kabelů smršťovací záklopkou nebo páskou, celoplastových, do průřezu 4x25 mm2 | kus | 2 |  | 0 |  | 0 |  | 0 | 21 | 0 | 0 | 0 | 0 | 0 | M21 | RTS 26/ I | Indiv | 0.4955 | 0.99 |  | Práce | Běžná |  |  |  | POL1_
33 | 210100253R00 | Ukončení kabelů smršťovací záklopkou nebo páskou, celoplastových, do průřezu 4x50 mm2 | kus | 4 |  | 0 |  | 0 |  | 0 | 21 | 0 | 0 | 0 | 0 | 0 | M21 | RTS 26/ I | Indiv | 1.0332 | 4.13 |  | Práce | Běžná |  |  |  | POL1_
34 | 210100258R00 | Ukončení kabelů smršťovací záklopkou nebo páskou, celoplastových, do průřezu 5x4 mm2 | kus | 67 |  | 0 |  | 0 |  | 0 | 21 | 0 | 0 | 0 | 0 | 0 | M21 | RTS 26/ I | Indiv | 0.348 | 23.32 |  | Práce | Běžná |  |  |  | POL1_
35 | 210100259R00 | Ukončení kabelů smršťovací záklopkou nebo páskou, celoplastových, do průřezu 5x10 mm2 | kus | 8 |  | 0 |  | 0 |  | 0 | 21 | 0 | 0 | 0 | 0 | 0 | M21 | RTS 26/ I | Indiv | 0.42167 | 3.37 |  | Práce | Běžná |  |  |  | POL1_
36 | 210110006R00 | Montáž spínače nástěnného pro prostředí obyčejné nebo vlhké včetně zapojení, trojpólového, 16, 25 A, řazení 3 | kus | 2 |  | 0 |  | 0 |  | 0 | 21 | 0 | 0 | 0 | 0 | 0 | M21 | RTS 26/ I | Indiv | 0.6535 | 1.31 |  | Práce | Běžná |  |  |  | POL1_
37 | 210110021R00 | Montáž spínače nástěnného pro prostředí venkovní a mokré včetně zapojení, jednopólového, , řazení 1 | kus | 7 |  | 0 |  | 0 |  | 0 | 21 | 0 | 0 | 0 | 0 | 0 | M21 | RTS 26/ I | Indiv | 0.39 | 2.73 |  | Práce | Běžná |  |  |  | POL1_
38 | 210110024R00 | Montáž spínače nástěnného pro prostředí venkovní a mokré včetně zapojení, střídavého, , řazení 6 | kus | 2 |  | 0 |  | 0 |  | 0 | 21 | 0 | 0 | 0 | 0 | 0 | M21 | RTS 26/ I | Indiv | 0.411 | 0.82 |  | Práce | Běžná |  |  |  | POL1_
39 | 210110041R00 | Montáž spínače zapuštěného a polozapuštěného včetně zapojení, jednopólového, , řazení 1 | kus | 18 |  | 0 |  | 0 |  | 0 | 21 | 0 | 0 | 0 | 0 | 0 | M21 | RTS 26/ I | Indiv | 0.1475 | 2.66 |  | Práce | Běžná |  |  |  | POL1_
40 | 210110043R00 | Montáž spínače zapuštěného a polozapuštěného včetně zapojení, sériového, , řazení 5 | kus | 5 |  | 0 |  | 0 |  | 0 | 21 | 0 | 0 | 0 | 0 | 0 | M21 | RTS 26/ I | Indiv | 0.16867 | 0.84 |  | Práce | Běžná |  |  |  | POL1_
41 | 210110045R00 | Montáž spínače zapuštěného a polozapuštěného včetně zapojení, střídavého, , řazení 6 | kus | 10 |  | 0 |  | 0 |  | 0 | 21 | 0 | 0 | 0 | 0 | 0 | M21 | RTS 26/ I | Indiv | 0.16867 | 1.69 |  | Práce | Běžná |  |  |  | POL1_
42 | 210110046R00 | Montáž spínače zapuštěného a polozapuštěného včetně zapojení, křížového, , řazení 7 | kus | 4 |  | 0 |  | 0 |  | 0 | 21 | 0 | 0 | 0 | 0 | 0 | M21 | RTS 26/ I | Indiv | 0.18967 | 0.76 |  | Práce | Běžná |  |  |  | POL1_
43 | 210111011R00 | Montáž zásuvky domovní zapuštěné včetně zapojení, , provedení 2P+PE, | kus | 46 |  | 0 |  | 0 |  | 0 | 21 | 0 | 0 | 0 | 0 | 0 | M21 | RTS 26/ I | Indiv | 0.26 | 11.96 |  | Práce | Běžná |  |  |  | POL1_
44 | 210111031R00 | Montáž zásuvky domovní v krabici včetně zapojení, venkovní, , provedení 2P+PE, | kus | 4 |  | 0 |  | 0 |  | 0 | 21 | 0 | 0 | 0 | 0 | 0 | M21 | RTS 26/ I | Indiv | 0.46383 | 1.86 |  | Práce | Běžná |  |  |  | POL1_
45 | 210120441R00 | Montáž jističe třípólového | kus | 2 |  | 0 |  | 0 |  | 0 | 21 | 0 | 0 | 0 | 0 | 0 | M21 | RTS 26/ I | Indiv | 0.85 | 1.7 |  | Práce | Běžná |  |  |  | POL1_
|  | modulárního, do rozvodné skříně | [25 empty] | SPI
46 | 210140251R00 | Montáž ovladače pomocných obvodů s průčelní deskou včetně zapojení, dvoutlačítkového | kus | 6 |  | 0 |  | 0 |  | 0 | 21 | 0 | 0 | 0 | 0 | 0 | M21 | RTS 26/ I | Indiv | 0.36883 | 2.21 |  | Práce | Běžná |  |  |  | POL1_
47 | 210190051R00 | Montáž rozvaděče skříňového, nebo panelového děleného, za 1 pole, do hmotnosti 200 kg | kus | 1 |  | 0 |  | 0 |  | 0 | 21 | 0 | 0 | 0 | 0 | 0 | M21 | RTS 26/ I | Indiv | 4.958 | 4.96 |  | Práce | Běžná |  |  |  | POL1_
|  | montáž rozvaděčů nn a vn včetně usazení, sestavení dílců, vyvážení, upevnění, zapojení a montáž demontovaných částí a přístrojů, kontroly a dotažení spojů, opravy nátěrů, avšak bez zapojení, a ukončení kabelů | [25 empty] | SPI | montáž rozvaděčů nn a vn včetně usazení, sestavení dílců, vyvážení, upevnění, zapojení a montáž demontovaných částí a přístrojů, kontroly a dotažení spojů, opravy nátěrů, avšak bez zapojení, a ukončení kabelů
48 | 210190049RT2 | Montáž plastové rozvodnice do výklenku pohledová plocha do 1,0 m2, včetně dodávky montážní pěny, | kus | 1 |  | 0 |  | 0 |  | 0 | 21 | 0 | 0 | 0 | 0 | 0 | M21 | RTS 26/ I | Indiv | 1.43 | 1.43 |  | Práce | Běžná |  |  |  | POL1_
|  | montáž rozvaděčů nn a vn včetně usazení, sestavení dílců, vyvážení, upevnění, zapojení a montáž demontovaných částí a přístrojů, kontroly a dotažení spojů, opravy nátěrů, avšak bez zapojení, a ukončení kabelů | [25 empty] | SPI | montáž rozvaděčů nn a vn včetně usazení, sestavení dílců, vyvážení, upevnění, zapojení a montáž demontovaných částí a přístrojů, kontroly a dotažení spojů, opravy nátěrů, avšak bez zapojení, a ukončení kabelů
49 | 210192722R00 | Montáž označovacího štítku pro přístroje - lepeného | kus | 210 |  | 0 |  | 0 |  | 0 | 21 | 0 | 0 | 0 | 0 | 0 | M21 | RTS 26/ I | Indiv | 0.02517 | 5.29 |  | Práce | Běžná |  |  |  | POL1_
50 | 210201511R00 | Montáž svítidla LED do bytových nebo společenských místností, stropního přisazeného, | kus | 57 |  | 0 |  | 0 |  | 0 | 21 | 0 | 0 | 0 | 0 | 0 | M21 | RTS 26/ I | Indiv | 0.4 | 22.8 |  | Práce | Běžná |  |  |  | POL1_
|  | s vestavěným LED modulem | [25 empty] | SPI
51 | 210201521R00 | Montáž svítidla LED do technických prostor, stropního přisazeného, | kus | 10 |  | 0 |  | 0 |  | 0 | 21 | 0 | 0 | 0 | 0 | 0 | M21 | RTS 26/ I | Indiv | 0.66 | 6.6 |  | Práce | Běžná |  |  |  | POL1_
|  | s vestavěným LED modulem | [25 empty] | SPI
52 | 210201522R00 | Montáž svítidla LED do technických prostor, stropního závěsného, na jeden upevňovací bod | kus | 20 |  | 0 |  | 0 |  | 0 | 21 | 0 | 0 | 0 | 0 | 0 | M21 | RTS 26/ I | Indiv | 0.6 | 12 |  | Práce | Běžná |  |  |  | POL1_
|  | s vestavěným LED modulem | [25 empty] | SPI
53 | 210201528R00 | Montáž svítidla LED reflektoru, , na dva upevňovací body | kus | 4 |  | 0 |  | 0 |  | 0 | 21 | 0 | 0 | 0 | 0 | 0 | M21 | RTS 26/ I | Indiv | 1 | 4 |  | Práce | Běžná |  |  |  | POL1_
|  | s vestavěným LED modulem | [25 empty] | SPI
54 | 210203813R00 | Montáž závěsu řetízkového, ke svítidlu | kus | 20 |  | 0 |  | 0 |  | 0 | 21 | 0 | 0 | 0 | 0 | 0 | M21 | RTS 26/ I | Indiv | 0.73783 | 14.76 |  | Práce | Běžná |  |  |  | POL1_
55 | 210220321RT1 | Montáž svorky hromosvodové "Bernard" na potrubí, včetně dodávky svorky a Cu pásku (bez vodiče a připoj. vod.) | kus | 26 |  | 0 |  | 0 |  | 0 | 21 | 0 | 0.00025 | 0.01 | 0 | 0 | M21 | RTS 26/ I | Indiv | 0.26417 | 6.87 |  | Práce | Běžná |  |  |  | POL1_
56 | 210290751R00 | Montáž montáž spotřebičů motorických s usazením a upevněním na stávající nosnou konstrukci nebo podklad, vyrovnání řemene a vyvážení, bez zapojení, vodič do 6 mm2, do 1,5 kW | kus | 2 |  | 0 |  | 0 |  | 0 | 21 | 0 | 0 | 0 | 0 | 0 | M21 | RTS 26/ I | Indiv | 0.22 | 0.44 |  | Práce | Běžná |  |  |  | POL1_
57 | 210290842R00 | Montáž demontáž a montáž krytu na oceloplechovém rozvaděči, nad 70 cm, | kus | 2 |  | 0 |  | 0 |  | 0 | 21 | 0 | 0 | 0 | 0 | 0 | M21 | RTS 26/ I | Indiv | 0.17 | 0.34 |  | Práce | Běžná |  |  |  | POL1_
58 | 210800546R00 | Montáž vodiče H07V-U (CY), 4 mm2, uloženého pevně, | m | 15 |  | 0 |  | 0 |  | 0 | 21 | 0 | 0 | 0 | 0 | 0 | M21 | RTS 26/ I | Indiv | 0.0905 | 1.36 |  | Práce | Běžná |  |  |  | POL1_
59 | 210800547R00 | Montáž vodiče H07V-U (CY), 6 mm2, uloženého pevně, | m | 325 |  | 0 |  | 0 |  | 0 | 21 | 0 | 0 | 0 | 0 | 0 | M21 | RTS 26/ I | Indiv | 0.0905 | 29.41 |  | Práce | Běžná |  |  |  | POL1_
60 | 210800648R00 | Montáž vodiče H07V-K (CYA), 16 mm2, uloženého pevně, | m | 75 |  | 0 |  | 0 |  | 0 | 21 | 0 | 0 | 0 | 0 | 0 | M21 | RTS 26/ I | Indiv | 0.09122 | 6.84 |  | Práce | Běžná |  |  |  | POL1_
61 | 210800649R00 | Montáž vodiče H07V-K (CYA), 25 mm2, uloženého pevně, | m | 15 |  | 0 |  | 0 |  | 0 | 21 | 0 | 0 | 0 | 0 | 0 | M21 | RTS 26/ I | Indiv | 0.09122 | 1.37 |  | Práce | Běžná |  |  |  | POL1_
62 | 210802632R00 | Montáž šňůry H07RN-F (CGTG), 3 x 2,50 mm2, volně uložené | m | 40 |  | 0 |  | 0 |  | 0 | 21 | 0 | 0 | 0 | 0 | 0 | M21 | RTS 26/ I | Indiv | 0.04633 | 1.85 |  | Práce | Běžná |  |  |  | POL1_
63 | 210810045R00 | Montáž kabelu CYKY 750 V, 3 x 1,5 mm2, pevně uloženého | m | 490 |  | 0 |  | 0 |  | 0 | 21 | 0 | 0 | 0 | 0 | 0 | M21 | RTS 26/ I | Indiv | 0.09955 | 48.78 |  | Práce | Běžná |  |  |  | POL1_
64 | 210810046R00 | Montáž kabelu CYKY 750 V, 3 x 2,5 mm2, pevně uloženého | m | 670 |  | 0 |  | 0 |  | 0 | 21 | 0 | 0 | 0 | 0 | 0 | M21 | RTS 26/ I | Indiv | 0.09955 | 66.7 |  | Práce | Běžná |  |  |  | POL1_
65 | 210810055R00 | Montáž kabelu CYKY 750 V, 5 x 1,5 mm2, pevně uloženého | m | 275 |  | 0 |  | 0 |  | 0 | 21 | 0 | 0 | 0 | 0 | 0 | M21 | RTS 26/ I | Indiv | 0.09955 | 27.38 |  | Práce | Běžná |  |  |  | POL1_
66 | 210810056R00 | Montáž kabelu CYKY 750 V, 5 x 2,5 mm2, pevně uloženého | m | 835 |  | 0 |  | 0 |  | 0 | 21 | 0 | 0 | 0 | 0 | 0 | M21 | RTS 26/ I | Indiv | 0.09955 | 83.12 |  | Práce | Běžná |  |  |  | POL1_
67 | 210810057R00 | Montáž kabelu CYKY 750 V, 5 žilového, pevně uloženého | m | 380 |  | 0 |  | 0 |  | 0 | 21 | 0 | 0 | 0 | 0 | 0 | M21 | RTS 26/ I | Indiv | 0.10431 | 39.64 |  | Práce | Běžná |  |  |  | POL1_
68 | 210800282R00 | Montáž kabelu bezhalogenového CXKH 1 kV, 2 x 1,5 mm2, pevně uloženého, | m | 25 |  | 0 |  | 0 |  | 0 | 21 | 0 | 0 | 0 | 0 | 0 | M21 | RTS 26/ I | Indiv | 0.09955 | 2.49 |  | Práce | Běžná |  |  |  | POL1_
69 | 210800285R00 | Montáž kabelu bezhalogenového CXKH 1 kV, 3 x 1,5 mm2, pevně uloženého, | m | 1160 |  | 0 |  | 0 |  | 0 | 21 | 0 | 0 | 0 | 0 | 0 | M21 | RTS 26/ I | Indiv | 0.09955 | 115.48 |  | Práce | Běžná |  |  |  | POL1_
70 | 210800286R00 | Montáž kabelu bezhalogenového CXKH 1 kV, 3 x 2,5 mm2, pevně uloženého, | m | 710 |  | 0 |  | 0 |  | 0 | 21 | 0 | 0 | 0 | 0 | 0 | M21 | RTS 26/ I | Indiv | 0.09955 | 70.68 |  | Práce | Běžná |  |  |  | POL1_
71 | 210800287R00 | Montáž kabelu bezhalogenového CXKH 1 kV, 3 x 4 mm2, pevně uloženého, | m | 35 |  | 0 |  | 0 |  | 0 | 21 | 0 | 0 | 0 | 0 | 0 | M21 | RTS 26/ I | Indiv | 0.09955 | 3.48 |  | Práce | Běžná |  |  |  | POL1_
72 | 210800315R00 | Montáž kabelu bezhalogenového CXKH 1 kV, 5 x 1,5 mm2, pevně uloženého, | m | 60 |  | 0 |  | 0 |  | 0 | 21 | 0 | 0 | 0 | 0 | 0 | M21 | RTS 26/ I | Indiv | 0.09955 | 5.97 |  | Práce | Běžná |  |  |  | POL1_
73 | 210860221R00 | Montáž kabelu ovládacího JYTY s Al laminovanou fólií, 2 x 1 mm, pevně uloženého | m | 125 |  | 0 |  | 0 |  | 0 | 21 | 0 | 0 | 0 | 0 | 0 | M21 | RTS 26/ I | Indiv | 0.0905 | 11.31 |  | Práce | Běžná |  |  |  | POL1_
74 | 210950101RT1 | Vodiče, šňůry a kabely hliníkové označovací štítek na kabel, , včetně dodávky materiálu | kus | 260 |  | 0 |  | 0 |  | 0 | 21 | 0 | 1e-05 | 0 | 0 | 0 | M21 | RTS 26/ I | Indiv | 0.025 | 6.5 |  | Práce | Běžná |  |  |  | POL1_
75 | 220711309R00 | Montáž tísňového hlásiče - tlačítko | kus | 1 |  | 0 |  | 0 |  | 0 | 21 | 0 | 0 | 0 | 0 | 0 |  | RTS 26/ I | Indiv | 0.539 | 0.54 |  | Práce | Běžná |  |  |  | POL1_
76 | 220711309R00 | Montáž tísňového hlásiče - tlačítko | kus | 2 |  | 0 |  | 0 |  | 0 | 21 | 0 | 0 | 0 | 0 | 0 |  | RTS 26/ I | Indiv | 0.539 | 1.08 |  | Práce | Běžná |  |  |  | POL1_
77 | 222261252R00 | Příchytka kabelová 7-16 mm | kus | 80 |  | 0 |  | 0 |  | 0 | 21 | 0 | 0 | 0 | 0 | 0 |  | RTS 26/ I | Indiv | 0.0215 | 1.72 |  | Práce | Běžná |  |  |  | POL1_
78 | 222280102R00 | JYSTY do 2x2x0.8 mm pod omítkou do drážky | m | 20 |  | 0 |  | 0 |  | 0 | 21 | 0 | 0 | 0 | 0 | 0 |  | RTS 26/ I | Indiv | 0.18933 | 3.79 |  | Práce | Běžná |  |  |  | POL1_
79 | 222301701R00 | Uzemnění na uzemňovací bod, změření zemního odporu | kus | 1 |  | 0 |  | 0 |  | 0 | 21 | 0 | 0 | 0 | 0 | 0 |  | RTS 26/ I | Indiv | 0.42417 | 0.42 |  | Práce | Běžná |  |  |  | POL1_
80 | 222611241R00 | Zapojení napájení a ovládání motorů, čerpadel, ventilátorů, 1f, exter. ovládání, poruch, do 5 kW | kus | 2 |  | 0 |  | 0 |  | 0 | 21 | 0 | 0 | 0 | 0 | 0 |  | RTS 26/ I | Indiv | 1.12 | 2.24 |  | Práce | Běžná |  |  |  | POL1_
81 | 460200303R00 | Výkop kabelové rýhy 50/120 cm hor.3 | m | 141 |  | 0 |  | 0 |  | 0 | 21 | 0 | 0 | 0 | 0 | 0 |  | RTS 26/ I | Indiv | 0.1752 | 24.7 |  | Práce | Běžná |  |  |  | POL1_
82 | 460420022R00 | Zřízení kabelového lože v rýze š. do 65 cm z písku | m | 141 |  | 0 |  | 0 |  | 0 | 21 | 0 | 0.20475 | 28.87 | 0 | 0 |  | RTS 26/ I | Indiv | 0.098 | 13.82 |  | Práce | Běžná |  |  |  | POL1_
83 | 460490012R00 | Fólie výstražná z PVC, šířka 33 cm | m | 280 |  | 0 |  | 0 |  | 0 | 21 | 0 | 6e-05 | 0.02 | 0 | 0 |  | RTS 26/ I | Indiv | 0.026 | 7.28 |  | Práce | Běžná |  |  |  | POL1_
84 | 460680021RT1 | Průraz zdivem v cihlové zdi tloušťky 15 cm, do průměru 6 cm | kus | 32 |  | 0 |  | 0 |  | 0 | 21 | 0 | 0.00272 | 0.09 | 0 | 0 |  | RTS 26/ I | Indiv | 0.337 | 10.78 |  | Práce | Běžná |  |  |  | POL1_
85 | 650011613R00 | Montáž kabelové lávky přímé, do šířky 600 mm, , , , , , | m | 3 |  | 0 |  | 0 |  | 0 | 21 | 0 | 0 | 0 | 0 | 0 | M65 | RTS 26/ I | Indiv | 0.84 | 2.52 |  | Práce | Běžná |  |  |  | POL1_
86 | 650012362R00 | Montáž podlahové krabice sestava do betonu, | kus | 3 |  | 0 |  | 0 |  | 0 | 21 | 0 | 0 | 0 | 0 | 0 | M65 | RTS 26/ I | Indiv | 0.75 | 2.25 |  | Práce | Běžná |  |  |  | POL1_
87 | 650022111R00 | Montáž konzoly nástěnné, pro kabelový žlab / lávku | kus | 78 |  | 0 |  | 0 |  | 0 | 21 | 0 | 0 | 0 | 0 | 0 | M65 | RTS 26/ I | Indiv | 0.12 | 9.36 |  | Práce | Běžná |  |  |  | POL1_
88 | 650052715R00 | Montáž zásuvky zapuštěné 45x45 mm, do obyčejného prostředí, 2P+PE, | kus | 43 |  | 0 |  | 0 |  | 0 | 21 | 0 | 0 | 0 | 0 | 0 | M65 | RTS 26/ I | Indiv | 0.255 | 10.97 |  | Práce | Běžná |  |  |  | POL1_
89 | 650052921R00 | Montáž zásuvkové kombinace na stěnu | kus | 10 |  | 0 |  | 0 |  | 0 | 21 | 0 | 0 | 0 | 0 | 0 | M65 | RTS 26/ I | Indiv | 0.75 | 7.5 |  | Práce | Běžná |  |  |  | POL1_
90 | 650091611R00 | Montáž napájecího zdroje usměrněného | kus | 3 |  | 0 |  | 0 |  | 0 | 21 | 0 | 0 | 0 | 0 | 0 | M65 | RTS 26/ I | Indiv | 0.35 | 1.05 |  | Práce | Běžná |  |  |  | POL1_
91 | 650101921R00 | Montáž svítidla nouzového, stropního, přisazeného | kus | 26 |  | 0 |  | 0 |  | 0 | 21 | 0 | 0 | 0 | 0 | 0 | M65 | RTS 26/ I | Indiv | 0.66 | 17.16 |  | Práce | Běžná |  |  |  | POL1_
92 | 650125721R00 | Uložení Cu kabelu 4 x 16 mm2, volně, | m | 67 |  | 0 |  | 0 |  | 0 | 21 | 0 | 0 | 0 | 0 | 0 | M65 | RTS 26/ I | Indiv | 0.07406 | 4.96 |  | Práce | Běžná |  |  |  | POL1_
93 | 650125725R00 | Uložení Cu kabelu 4 x 35 mm2, volně, | m | 67 |  | 0 |  | 0 |  | 0 | 21 | 0 | 0 | 0 | 0 | 0 | M65 | RTS 26/ I | Indiv | 0.09586 | 6.42 |  | Práce | Běžná |  |  |  | POL1_
94 | 210110006DES3 | Spínač zapuštěný trojpól.16A - řaz. 3, obyč.prostř. | kus | 3 |  | 0 |  | 0 |  | 0 | 21 | 0 | 0 | 0 | 0 | 0 |  | Vlastní | Indiv | 0.6535 | 1.96 |  | Práce | Běžná |  |  |  | POL1_
95 | 210150131R00SN | Signalizace nouzová montáž vč. zapojení | kus | 1 |  | 0 |  | 0 |  | 0 | 21 | 0 | 0 | 0 | 0 | 0 |  | Vlastní | Indiv | 0.53 | 0.53 |  | Práce | Běžná |  |  |  | POL1_
96 | 210290142R00R | Připojení zásobníku vody /ohřívač/ | kus | 4 |  | 0 |  | 0 |  | 0 | 21 | 0 | 0 | 0 | 0 | 0 |  | Vlastní | Indiv | 0.2398 | 0.96 |  | Práce | Běžná |  |  |  | POL1_
97 | 220410001R00SN15 | Montáž transformátoru 230/15V | kus | 1 |  | 0 |  | 0 |  | 0 | 21 | 0 | 0 | 0 | 0 | 0 |  | Vlastní | Indiv | 0.26 | 0.26 |  | Práce | Běžná |  |  |  | POL1_
98 | 222611231R00R | Zapojení napájení a ovládání motorů, čerpadel, ventilátorů apod. do 1 kW | kus | 4 |  | 0 |  | 0 |  | 0 | 21 | 0 | 0 | 0 | 0 | 0 |  | Vlastní | Indiv | 0.92 | 3.68 |  | Práce | Běžná |  |  |  | POL1_
99 | 460270081R00PT | Osazení pilířů do do terénu | kus | 1 |  | 0 |  | 0 |  | 0 | 21 | 0 | 0.09458 | 0.09 | 0 | 0 |  | Vlastní | Indiv | 3.258 | 3.26 |  | Práce | Běžná |  |  |  | POL1_
100 | 974054608R00PIR | Vyvrtání otvoru do pr.80 mm, PIR panel | kus | 19 |  | 0 |  | 0 |  | 0 | 21 | 0 | 0 | 0 | 5e-05 | 0 |  | Vlastní | Indiv | 0.07 | 1.33 |  | Práce | Běžná |  |  |  | POL1_
101 | NN101 | Náklady spojené s připojením přípojky NN | soubor | 1 |  | 0 |  | 0 |  | 0 | 21 | 0 | 0 | 0 | 0 | 0 |  | Vlastní | Indiv | 0 | 0 |  | Práce | Běžná |  |  |  | POL1_
102 | OSNS0101 | Oživení systému nouzové signalizace | ks | 1 |  | 0 |  | 0 |  | 0 | 21 | 0 | 0 | 0 | 0 | 0 |  | Vlastní | Indiv | 0 | 0 |  | Práce | Běžná |  |  |  | POL1_
Díl: | 210 | Specifikace |  |  |  | 0 |  | 0 |  | 0 |  | 0 |  | 18 |  | 0 |  |  |  |  | 0 | [6 empty] | DIL
103 | 101100816 | Přístroj spínače trojpólového, 16A, 400V, zapuštěný | ks | 3 |  | 0 |  | 0 |  | 0 | 21 | 0 | 0 | 0 | 0 | 0 |  | Vlastní | Indiv | 0 | 0 |  | Specifikace | Běžná |  |  |  | POL3_
104 | 210DSM100 | Drobný spojovací materiál (šrouby, vruty, hmoždinky apod...) | soubor | 1 |  | 0 |  | 0 |  | 0 | 21 | 0 | 0 | 0 | 0 | 0 |  | Vlastní | Indiv | 0 | 0 |  | Specifikace | Běžná |  |  |  | POL3_
105 | 210SC53060.01 | Zásuvková skříň: 1x zásuvka 400V/32A, 1x zásuvka 400V/16A, 2x zásuvka 230V/16A - samostatně jištěné proud. chránič 30mA, IP54, polykarbonát | ks | 10 |  | 0 |  | 0 |  | 0 | 21 | 0 | 0 | 0 | 0 | 0 |  | Vlastní | Indiv | 0 | 0 |  | Specifikace | Běžná |  |  |  | POL3_
106 | 30909301R | šroub ocelový; vratový+samojisticí matice; pr. vel. 6 x 10 mm; povrch zinkochromát | 1000 ks | 0.4 |  | 0 |  | 0 |  | 0 | 21 | 0 | 0.007 | 0 | 0 | 0 | SPCM | RTS 26/ I | Indiv | 0 | 0 |  | Specifikace | Běžná |  |  |  | POL3_
107 | 30920330R | šroub ocelový; k upevnění samostatných kabelových příchytek; pr. 6,5 mm; l = 35 mm; povrch zinkochromát | 100 ks | 0.8 |  | 0 |  | 0 |  | 0 | 21 | 0 | 0 | 0 | 0 | 0 | SPCM | RTS 26/ I | Indiv | 0 | 0 |  | Specifikace | Běžná |  |  |  | POL3_
108 | 3280BC10001B | Sada pro nouzovou signalizaci: kontrolní modul s alarmem, tlačítko signální tahové, tlačítko reset. transformátor | ks | 1 |  | 0 |  | 0 |  | 0 | 21 | 0 | 0 | 0 | 0 | 0 |  | Vlastní | Indiv | 0 | 0 |  | Specifikace | Běžná |  |  |  | POL3_
|  | Pro přivolání pomoci tělesně postiženým osobám (podle vyhlášky č. 398/2009 Sb. o bezbariérovém užívání staveb), např. na WC. | [25 empty] | POP | Pro přivolání pomoci tělesně postiženým osobám (podle vyhlášky č. 398/2009 Sb. o bezbariérovém užívání staveb), např. na WC.
|  | Skládá se z následujících prvků: kontrolní modul s alarmem, tlačítko signální tahové, tlačítko resetovací, transformátor. | [25 empty] | POP | Skládá se z následujících prvků: kontrolní modul s alarmem, tlačítko signální tahové, tlačítko resetovací, transformátor.
|  | Součástí dodávky jsou rámečky (1× 2násobný, 2× 1násobný). | [25 empty] | POP
|  | Stiskem tlačítka nebo tahem za šňůru (délka 2,5 m) se vyvolá akustický a optický alarm vně místnosti. LED v tlačítku se rozsvítí jako znamení, že přijde pomoc. | [25 empty] | POP | Stiskem tlačítka nebo tahem za šňůru (délka 2,5 m) se vyvolá akustický a optický alarm vně místnosti. LED v tlačítku se rozsvítí jako znamení, že přijde pomoc.
|  | Optický / akustický alarm: blikající červené světlo / 2,3 kHz, 78 dB | [25 empty] | POP
|  | K výstupům kontrolního modulu je možné připojit další prvky signalizačního systému. Do kontrolní smyčky lze také doplnit další signální tlačítka, např. FAP 2001. | [25 empty] | POP | K výstupům kontrolního modulu je možné připojit další prvky signalizačního systému. Do kontrolní smyčky lze také doplnit další signální tlačítka, např. FAP 2001.
|  | Napěťový výstup: 15 V AC, Bezpotenciálový výstup: reléový přepínač | [25 empty] | POP
|  | Vestavná hloubka: 21,5 mm, barva alpská bílá | [25 empty] | POP
|  | Vstupní svorky transformátoru: šroubové, max. 4 mm2, Ostatní svorky přístrojů: šroubové, max. 1 mm2 | [25 empty] | POP
|  | Pracovní teplota: +5 °C až +40 °C, 230 V AC, 50/60 Hz | [25 empty] | POP
109 | 34111030R | kabel CYKY; instalační; pro pevné uložení ve vnitřních a venk.prostorách v zemi, betonu; Cu plné holé jádro, tvar jádra RE-kulatý jednodrát; počet a průřez žil 3x1,5mm2; počet žil 3; teplota použití -30 až 70 °C; max.provoz.teplota při zkratu 160 °C; min.teplota pokládky -5 °C; průřez vodiče 1,5 mm2; samozhášivý; odolnost vůči UV záření; barva pláště černá | m | 490 |  | 0 |  | 0 |  | 0 | 21 | 0 | 0.00015 | 0.07 | 0 | 0 | SPCM | RTS 26/ I | Indiv | 0 | 0 |  | Specifikace | Běžná |  |  |  | POL3_
110 | 34111036R | kabel CYKY; instalační; pro pevné uložení ve vnitřních a venk.prostorách v zemi, betonu; Cu plné holé jádro, tvar jádra RE-kulatý jednodrát; počet a průřez žil 3x2,5mm2; počet žil 3; teplota použití -30 až 70 °C; max.provoz.teplota při zkratu 160 °C; min.teplota pokládky -5 °C; průřez vodiče 2,5 mm2; samozhášivý; odolnost vůči UV záření; barva pláště černá | m | 670 |  | 0 |  | 0 |  | 0 | 21 | 0 | 0.0002 | 0.13 | 0 | 0 | SPCM | RTS 26/ I | Indiv | 0 | 0 |  | Specifikace | Běžná |  |  |  | POL3_
111 | 341110800R | kabel CYKY; instalační; pro pevné uložení ve vnitřních a venk.prostorách v zemi, betonu; Cu plné holé jádro, tvar jádra RE-kulatý jednodrát; počet a průřez žil 4x25mm2; počet žil 4; teplota použití -30 až 70 °C; max.provoz.teplota při zkratu 160 °C; min.teplota pokládky -5 °C; průřez vodiče 25,0 mm2; samozhášivý; odolnost vůči UV záření; barva pláště černá | m | 67 |  | 0 |  | 0 |  | 0 | 21 | 0 | 0.002 | 0.13 | 0 | 0 | SPCM | RTS 26/ I | Indiv | 0 | 0 |  | Specifikace | Běžná |  |  |  | POL3_
112 | 34111090R | kabel CYKY; instalační; pro pevné uložení ve vnitřních a venk.prostorách v zemi, betonu; Cu plné holé jádro, tvar jádra RE-kulatý jednodrát; počet a průřez žil 5x1,5mm2; počet žil 5; teplota použití -30 až 70 °C; max.provoz.teplota při zkratu 160 °C; min.teplota pokládky -5 °C; průřez vodiče 1,5 mm2; samozhášivý; odolnost vůči UV záření; barva pláště černá | m | 275 |  | 0 |  | 0 |  | 0 | 21 | 0 | 0.00021 | 0.06 | 0 | 0 | SPCM | RTS 26/ I | Indiv | 0 | 0 |  | Specifikace | Běžná |  |  |  | POL3_
113 | 34111094R | kabel CYKY; instalační; pro pevné uložení ve vnitřních a venk.prostorách v zemi, betonu; Cu plné holé jádro, tvar jádra RE-kulatý jednodrát; počet a průřez žil 5x2,5mm2; počet žil 5; teplota použití -30 až 70 °C; max.provoz.teplota při zkratu 160 °C; min.teplota pokládky -5 °C; průřez vodiče 2,5 mm2; samozhášivý; odolnost vůči UV záření; barva pláště černá | m | 835 |  | 0 |  | 0 |  | 0 | 21 | 0 | 0.0003 | 0.25 | 0 | 0 | SPCM | RTS 26/ I | Indiv | 0 | 0 |  | Specifikace | Běžná |  |  |  | POL3_0
114 | 34111100R | kabel CYKY; instalační; pro pevné uložení ve vnitřních a venk.prostorách v zemi, betonu; Cu plné holé jádro, tvar jádra RE-kulatý jednodrát; počet a průřez žil 5x6mm2; počet žil 5; teplota použití -30 až 70 °C; max.provoz.teplota při zkratu 160 °C; min.teplota pokládky -5 °C; průřez vodiče 6,0 mm2; samozhášivý; odolnost vůči UV záření; barva pláště černá | m | 60 |  | 0 |  | 0 |  | 0 | 21 | 0 | 0.00053 | 0.03 | 0 | 0 | SPCM | RTS 26/ I | Indiv | 0 | 0 |  | Specifikace | Běžná |  |  |  | POL3_
115 | 34111101R | kabel CYKY; instalační; pro pevné uložení ve vnitřních a venk.prostorách v zemi, betonu; Cu plné holé jádro, tvar jádra RE-kulatý jednodrát; počet a průřez žil 5x10mm2; počet žil 5; teplota použití -30 až 70 °C; max.provoz.teplota při zkratu 160 °C; min.teplota pokládky -5 °C; průřez vodiče 10 mm2; samozhášivý; odolnost vůči UV záření; barva pláště černá | m | 320 |  | 0 |  | 0 |  | 0 | 21 | 0 | 0.00076 | 0.24 | 0 | 0 | SPCM | RTS 26/ I | Indiv | 0 | 0 |  | Specifikace | Běžná |  |  |  | POL3_
116 | 34111620R | kabel 1-CYKY; silový; pro pevné uložení ve vnitřních a venk.prostorách v zemi, betonu; Cu jádro,tvar jádraRMV-vícežilové lanové kulaté zhuštěné jádro; počet a průřez žil 4x35mm2; počet žil 4; teplota použití -35 až 70 °C; max.provoz.teplota při zkratu 160 °C; min.teplota pokládky -5 °C; průřez vodiče 35 mm2; samozhášivý; odolnost vůči UV záření; barva pláště černá | m | 67 |  | 0 |  | 0 |  | 0 | 21 | 0 | 0.00194 | 0.13 | 0 | 0 | SPCM | RTS 26/ I | Indiv | 0 | 0 |  | Specifikace | Běžná |  |  |  | POL3_
117 | 341118515R | kabel 1-CXKH-R; bezhalogenový oheňretardující silový; pevné uložení v obyčejném popř.vlhkém prostředí; Cu jádro kulaté jednodrátové (RE); počet a průřez žil 3x1,5mm2; vnější průměr 9,0 mm; teplota použití -15 až 90 °C; max.provoz.teplota při zkratu 250 °C; min.teplota pokládky -5 °C; splňuje požadavky na požární odolnost; barva pláště oranžová | m | 975 |  | 0 |  | 0 |  | 0 | 21 | 0 | 0.00013 | 0.13 | 0 | 0 | SPCM | RTS 26/ I | Indiv | 0 | 0 |  | Specifikace | Běžná |  |  |  | POL3_
118 | 341118515RO | Kabel s Cu jádrem NOPOVIC 1kV 1-CXKH-R-O 3 x 1,5 mm2 | m | 185 |  | 0 |  | 0 |  | 0 | 21 | 0 | 0.00013 | 0.02 | 0 | 0 |  | Vlastní | Indiv | 0 | 0 |  | Specifikace | Běžná |  |  |  | POL3_
119 | 341118516R | kabel 1-CXKH-R; bezhalogenový oheňretardující silový; pevné uložení v obyčejném popř.vlhkém prostředí; Cu jádro kulaté jednodrátové (RE); počet a průřez žil 3x2,5mm2; vnější průměr 10,0 mm; teplota použití -15 až 90 °C; max.provoz.teplota při zkratu 250 °C; min.teplota pokládky -5 °C; splňuje požadavky na požární odolnost; barva pláště oranžová | m | 710 |  | 0 |  | 0 |  | 0 | 21 | 0 | 0.00017 | 0.12 | 0 | 0 | SPCM | RTS 26/ I | Indiv | 0 | 0 |  | Specifikace | Běžná |  |  |  | POL3_
120 | 341118517R | kabel 1-CXKH-R; bezhalogenový oheňretardující silový; pevné uložení v obyčejném popř.vlhkém prostředí; Cu jádro kulaté jednodrátové (RE); počet a průřez žil 3x4mm2; vnější průměr 11,0 mm; teplota použití -15 až 90 °C; max.provoz.teplota při zkratu 250 °C; min.teplota pokládky -5 °C; splňuje požadavky na požární odolnost; barva pláště oranžová | m | 35 |  | 0 |  | 0 |  | 0 | 21 | 0 | 0.00023 | 0.01 | 0 | 0 | SPCM | RTS 26/ I | Indiv | 0 | 0 |  | Specifikace | Běžná |  |  |  | POL3_
121 | 341118550R | kabel 1-CXKH-R; bezhalogenový oheňretardující silový; pevné uložení v obyčejném popř.vlhkém prostředí; Cu jádro kulaté jednodrátové (RE); počet a průřez žil 5x1,5mm2; vnější průměr 11,0 mm; teplota použití -15 až 90 °C; max.provoz.teplota při zkratu 250 °C; min.teplota pokládky -5 °C; splňuje požadavky na požární odolnost; barva pláště oranžová | m | 60 |  | 0 |  | 0 |  | 0 | 21 | 0 | 0.00019 | 0.01 | 0 | 0 | SPCM | RTS 26/ I | Indiv | 0 | 0 |  | Specifikace | Běžná |  |  |  | POL3_
122 | 341118621R | kabel 1-CXKH-V; bezhalogenový ohnioodolný; pro pevné uložení na kabelové nosné systémy v suchém nebo vlhkém prostředí; Cu jádro kulaté jednodrátové (RE); počet a průřez žil 2x1,5mm2; vnější průměr 10,0 mm; teplota použití -40 až 90 °C; max.provoz.teplota při zkratu 250 °C; min.teplota pokládky -5 °C; splňuje požadavky na požární odolnost; barva pláště hnědá | m | 25 |  | 0 |  | 0 |  | 0 | 21 | 0 | 0.00013 | 0 | 0 | 0 | SPCM | RTS 26/ I | Indiv | 0 | 0 |  | Specifikace | Běžná |  |  |  | POL3_
123 | 34121550R | kabel JYTY; sdělovací; pevné uložení vnitřní; Cu jádra holá; počet žil 2; jmen.prům.jádra 1,00 mm; teplota použití do 70 °C; barva pláště šedá | m | 125 |  | 0 |  | 0 |  | 0 | 21 | 0 | 4e-05 | 0.01 | 0 | 0 | SPCM | RTS 26/ I | Indiv | 0 | 0 |  | Specifikace | Běžná |  |  |  | POL3_
124 | 341350212R4 | Kabel sdělovací stíněný J-Y(st)Y 4x2x0,8 šedá | m | 20 |  | 0 |  | 0 |  | 0 | 21 | 0 | 0 | 0 | 0 | 0 |  | Vlastní | Indiv | 0 | 0 |  | Specifikace | Běžná |  |  |  | POL3_
125 | 34140925RZ | Vodič silový CY zž 4,00 mm2 - drát | m | 15 |  | 0 |  | 0 |  | 0 | 21 | 0 | 4e-05 | 0 | 0 | 0 |  | Vlastní | Indiv | 0 | 0 |  | Specifikace | Běžná |  |  |  | POL3_
126 | 34140966R | vodič CY; silový, propojovací jednožilový; pevné uložení; jádro Cu plné holé; počet žil 1; jmen.průřez jádra 6,00 mm2; vnější průměr 4,8 mm; izolace PVC; tl. izolace min 0,8 mm; odolnost proti šíření plamene | m | 325 |  | 0 |  | 0 |  | 0 | 21 | 0 | 6e-05 | 0.02 | 0 | 0 | SPCM | RTS 26/ I | Indiv | 0 | 0 |  | Specifikace | Běžná |  |  |  | POL3_
127 | 34142159R | vodič CYA (H07V-K); silový, propojovací jednožilový; pevné uložení vnitřní; jádro Cu lanované holé; počet žil 1; jmen.průřez jádra 16,00 mm2; vnější průměr max 8,8 mm; izolace PVC; tl. izolace 1,0 mm; odolný proti šíření plamene | m | 75 |  | 0 |  | 0 |  | 0 | 21 | 0 | 0.00017 | 0.01 | 0 | 0 | SPCM | RTS 26/ I | Indiv | 0 | 0 |  | Specifikace | Běžná |  |  |  | POL3_
128 | 34142160R | vodič CYA (H07V-K); silový, propojovací jednožilový; pevné uložení vnitřní; jádro Cu lanované holé; počet žil 1; jmen.průřez jádra 25,00 mm2; vnější průměr max 11,0 mm; izolace PVC; tl. izolace 1,2 mm; odolný proti šíření plamene | m | 15 |  | 0 |  | 0 |  | 0 | 21 | 0 | 0.00026 | 0 | 0 | 0 | SPCM | RTS 26/ I | Indiv | 0 | 0 |  | Specifikace | Běžná |  |  |  | POL3_
129 | 34160103.AR | kabel (CGTG) H07RN-F; harmonizovaný; Cu jádra plná pocínovaná; počet žil 3; vnější průměr 14,0 mm; jmen.průřez jádra 2,50 mm2; teplota použití -40 až 60 °C | m | 40 |  | 0 |  | 0 |  | 0 | 21 | 0 | 0.00026 | 0.01 | 0 | 0 | SPCM | RTS 26/ I | Indiv | 0 | 0 |  | Specifikace | Běžná |  |  |  | POL3_
130 | 34535405R | strojek pro přepínač sériový; řazení 5; 10AX, 250 VAC | kus | 5 |  | 0 |  | 0 |  | 0 | 21 | 0 | 5e-05 | 0 | 0 | 0 | SPCM | RTS 26/ I | Indiv | 0 | 0 |  | Specifikace | Běžná |  |  |  | POL3_
131 | 34535406R | strojek pro přepínač střídavý; řazení 6, 6So (1, 1So); 10AX, 250 VAC | kus | 10 |  | 0 |  | 0 |  | 0 | 21 | 0 | 4e-05 | 0 | 0 | 0 | SPCM | RTS 26/ I | Indiv | 0 | 0 |  | Specifikace | Běžná |  |  |  | POL3_
132 | 34535407R | strojek pro přepínač křížový; řazení 7, 7 So; 10 AX, 250 V AC | kus | 4 |  | 0 |  | 0 |  | 0 | 21 | 0 | 5e-05 | 0 | 0 | 0 | SPCM | RTS 26/ I | Indiv | 0 | 0 |  | Specifikace | Běžná |  |  |  | POL3_
133 | 34535410R | strojek pro jednopólový spínač se svorkou N; řazení 1S, 1So, 1; 10 AX, 250 V AC | kus | 18 |  | 0 |  | 0 |  | 0 | 21 | 0 | 1e-05 | 0 | 0 | 0 | SPCM | RTS 26/ I | Indiv | 0 | 0 |  | Specifikace | Běžná |  |  |  | POL3_
134 | 34535560R | spínač nástěnný stiskací; jednopólový; IP 44; řazení 1; 10AX/250VAC; barva bílá | kus | 7 |  | 0 |  | 0 |  | 0 | 21 | 0 | 4e-05 | 0 | 0 | 0 | SPCM | RTS 26/ I | Indiv | 0 | 0 |  | Specifikace | Běžná |  |  |  | POL3_
135 | 34536490R | kryt spínače; jednoduchý; pro pro spínače řazení 1,6,7,1/0 | kus | 32 |  | 0 |  | 0 |  | 0 | 21 | 0 | 1e-05 | 0 | 0 | 0 | SPCM | RTS 26/ I | Indiv | 0 | 0 |  | Specifikace | Běžná |  |  |  | POL3_
136 | 34536492R | kryt spínače; dělený; pro pro spínače řazení 5,6+6,1/0+1/0 | kus | 5 |  | 0 |  | 0 |  | 0 | 21 | 0 | 4e-05 | 0 | 0 | 0 | SPCM | RTS 26/ I | Indiv | 0 | 0 |  | Specifikace | Běžná |  |  |  | POL3_
137 | 34536606R | doutnavka orientační pro spínače, límec modré barvy | kus | 3 |  | 0 |  | 0 |  | 0 | 21 | 0 | 0 | 0 | 0 | 0 | SPCM | RTS 26/ I | Indiv | 0 | 0 |  | Specifikace | Běžná |  |  |  | POL3_
138 | 34536700R | rámeček pro elektroinst. přístroje (zásuvky a spínače); jednonásobný | kus | 37 |  | 0 |  | 0 |  | 0 | 21 | 0 | 5e-05 | 0 | 0 | 0 | SPCM | RTS 26/ I | Indiv | 0 | 0 |  | Specifikace | Běžná |  |  |  | POL3_
139 | 34536705R | rámeček pro elektroinst. přístroje (zásuvky a spínače); dvojnásobný | kus | 15 |  | 0 |  | 0 |  | 0 | 21 | 0 | 0 | 0 | 0 | 0 | SPCM | RTS 26/ I | Indiv | 0 | 0 |  | Specifikace | Běžná |  |  |  | POL3_
140 | 34536710R | rámeček pro elektroinst. přístroje (zásuvky a spínače); trojnásobný | kus | 1 |  | 0 |  | 0 |  | 0 | 21 | 0 | 0 | 0 | 0 | 0 | SPCM | RTS 26/ I | Indiv | 0 | 0 |  | Specifikace | Běžná |  |  |  | POL3_
141 | 34536712R | rámeček pro elektroinst. přístroje (zásuvky a spínače); čtyřnásobný | kus | 3 |  | 0 |  | 0 |  | 0 | 21 | 0 | 0 | 0 | 0 | 0 | SPCM | RTS 26/ I | Indiv | 0 | 0 |  | Specifikace | Běžná |  |  |  | POL3_
142 | 34551612R | zásuvka jednonásobná s ochranným kolíkem, s clonkami; řazení 2P+PE; 16 A, 250 V AC | kus | 38 |  | 0 |  | 0 |  | 0 | 21 | 0 | 1e-05 | 0 | 0 | 0 | SPCM | RTS 26/ I | Indiv | 0 | 0 |  | Specifikace | Běžná |  |  |  | POL3_
143 | 34551620R | zásuvka kompletní,dvojnásobná s ochrannými kolíky, s clonkami; řazení 2x(2P+PE); 16A,250VAC | kus | 8 |  | 0 |  | 0 |  | 0 | 21 | 0 | 1e-05 | 0 | 0 | 0 | SPCM | RTS 26/ I | Indiv | 0 | 0 |  | Specifikace | Běžná |  |  |  | POL3_
144 | 34551711R | zásuvka zásuvkový modul s ochr.kolíkem,rozměr-hloubka: 45x45, 38 mm; řazení 2P+PE; 16 A, 250 V AC; IP 20 | kus | 43 |  | 0 |  | 0 |  | 0 | 21 | 0 | 4e-05 | 0 | 0 | 0 | SPCM | RTS 26/ I | Indiv | 0 | 0 |  | Specifikace | Běžná |  |  |  | POL3_
145 | 34561412R | svorka spojovací kompaktní 3 vodičová s páčkou | kus | 270 |  | 0 |  | 0 |  | 0 | 21 | 0 | 0 | 0 | 0 | 0 | SPCM | RTS 26/ I | Indiv | 0 | 0 |  | Specifikace | Běžná |  |  |  | POL3_
146 | 34561413R | svorka spojovací kompaktní 5 vodičová s páčkou | kus | 125 |  | 0 |  | 0 |  | 0 | 21 | 0 | 0 | 0 | 0 | 0 | SPCM | RTS 26/ I | Indiv | 0 | 0 |  | Specifikace | Běžná |  |  |  | POL3_
147 | 34561414R | svorka spojovací kompaktní 2 vodičová s páčkou | kus | 85 |  | 0 |  | 0 |  | 0 | 21 | 0 | 0 | 0 | 0 | 0 | SPCM | RTS 26/ I | Indiv | 0 | 0 |  | Specifikace | Běžná |  |  |  | POL3_
148 | 34562812R | Přípojnice ekvipotenciální s krytem; dl = 126 mm | kus | 2 |  | 0 |  | 0 |  | 0 | 21 | 0 | 0.00028 | 0 | 0 | 0 | SPCM | RTS 26/ I | Indiv | 0 | 0 |  | Specifikace | Běžná |  |  |  | POL3_
149 | 3457099954R | kanál parapetní dutý; materiál PVC samozhášivé; Š x V 120 x 55 mm; l = 2 m; barva bílá; teplot.rozsah -5 až 60 °C | m | 48 |  | 0 |  | 0 |  | 0 | 21 | 0 | 0.00146 | 0.07 | 0 | 0 | SPCM | RTS 26/ I | Indiv | 0 | 0 |  | Specifikace | Běžná |  |  |  | POL3_
150 | 345710962R | trubka tuhá hrdlová, elektroinstalační; mat. PVC samozhášivé; vnější pr.= 20,0 mm; vnitřní pr.= 16,9 mm; mech.odolnost střední; mezní hodnota zatížení 750 N/5 cm; teplot.rozsah -25 až 60 °C; stupeň hořlavosti A1-F; použití: vyhovuje zkoušce odolnosti plamene. lze montovat do prostoru nebezpečné zóny 2 v prostředí s nebezpečím výbuchu; délka l = 3 m | m | 330 |  | 0 |  | 0 |  | 0 | 21 | 0 | 0.00013 | 0.04 | 0 | 0 | SPCM | RTS 26/ I | Indiv | 0 | 0 |  | Specifikace | Běžná |  |  |  | POL3_
151 | 345710964R | trubka tuhá hrdlová, elektroinstalační; mat. PVC samozhášivé; vnější pr.= 32,0 mm; vnitřní pr.= 27,8 mm; mech.odolnost střední; mezní hodnota zatížení 750 N/5 cm; teplot.rozsah -25 až 60 °C; stupeň hořlavosti A1-F; použití: vyhovuje zkoušce odolnosti plamene. lze montovat do prostoru nebezpečné zóny 2 v prostředí s nebezpečím výbuchu; délka l = 3 m | m | 78 |  | 0 |  | 0 |  | 0 | 21 | 0 | 0.00023 | 0.02 | 0 | 0 | SPCM | RTS 26/ I | Indiv | 0 | 0 |  | Specifikace | Běžná |  |  |  | POL3_
152 | 3457114700R | Trubka elektroinstalační - kabelová chránička; ohebná; kombinovaný hladký a vlnitý povrch; materiál: HDPE; bezhalogenový; de = 40,0 mm; di = 32,0 mm; odolnost proti stlačení: 450 N/20 cm; RtF: A1 | m | 25 |  | 0 |  | 0 |  | 0 | 21 | 0 | 0.00011 | 0 | 0 | 0 | SPCM | RTS 26/ I | Indiv | 0 | 0 |  | Specifikace | Běžná |  |  |  | POL3_0
153 | 3457114702R | Trubka elektroinstalační - kabelová chránička; ohebná; kombinovaný hladký a vlnitý povrch; materiál: HDPE; bezhalogenový; de = 63,0 mm; di = 52,0 mm; odolnost proti stlačení: 450 N/20 cm; RtF: A1 | m | 350 |  | 0 |  | 0 |  | 0 | 21 | 0 | 0.00022 | 0.08 | 0 | 0 | SPCM | RTS 26/ I | Indiv | 0 | 0 |  | Specifikace | Běžná |  |  |  | POL3_
154 | 3457114705R | Trubka elektroinstalační - kabelová chránička; ohebná; kombinovaný hladký a vlnitý povrch; materiál: HDPE; bezhalogenový; de = 110,0 mm; di = 94,0 mm; odolnost proti stlačení: 450 N/20 cm; RtF: A1 | m | 130 |  | 0 |  | 0 |  | 0 | 21 | 0 | 0.0005 | 0.07 | 0 | 0 | SPCM | RTS 26/ I | Indiv | 0 | 0 |  | Specifikace | Běžná |  |  |  | POL3_
155 | 3457115961R | Trubka elektroinstalační ohebná; vlnitý povrch; materiál: PVC; de = 20,0 mm; di = 14,1 mm; odolnost proti stlačení: 750 N/5 cm; RtF: A1 - F | m | 20 |  | 0 |  | 0 |  | 0 | 21 | 0 | 7e-05 | 0 | 0 | 0 | SPCM | RTS 26/ I | Indiv | 0 | 0 |  | Specifikace | Běžná |  |  |  | POL3_
156 | 3457115961R | Trubka elektroinstalační ohebná; vlnitý povrch; materiál: PVC; de = 20,0 mm; di = 14,1 mm; odolnost proti stlačení: 750 N/5 cm; RtF: A1 - F | m | 120 |  | 0 |  | 0 |  | 0 | 21 | 0 | 7e-05 | 0.01 | 0 | 0 | SPCM | RTS 26/ I | Indiv | 0 | 0 |  | Specifikace | Běžná |  |  |  | POL3_
157 | 3457115963R | Trubka elektroinstalační ohebná; vlnitý povrch; materiál: PVC; de = 32,0 mm; di = 24,3 mm; odolnost proti stlačení: 750 N/5 cm; RtF: A1 - F | m | 40 |  | 0 |  | 0 |  | 0 | 21 | 0 | 0.00016 | 0.01 | 0 | 0 | SPCM | RTS 26/ I | Indiv | 0 | 0 |  | Specifikace | Běžná |  |  |  | POL3_
158 | 34571426R | krabice elektroinstalační do prostředí se zvýšení vlhkostí, prachem; s průchodkami, provedení uzavřené; mat. PVC samozhášivé, tmavě šedá RAL 7012; stupeň krytí IP 54; teplot.rozsah -5 až 60 °C; určeno pro rozvody s napětím 400 V a proudem max. 16 A; rozměry-průměr,hloubka 117x117x42 mm | kus | 38 |  | 0 |  | 0 |  | 0 | 21 | 0 | 0.00033 | 0.01 | 0 | 0 | SPCM | RTS 26/ I | Indiv | 0 | 0 |  | Specifikace | Běžná |  |  |  | POL3_
159 | 345715101R | krabice podlahová univerzální; pro montáž modulárních přístrojů 45 x 45 mm do litých betonových podlah; výška betonové vrstvy od 57 mm do 75 mm; mat. samozhášivý bezhalogen.polyamid PA; teplot.rozsah -5 až 105 °C; rozměry-průměr,hloubka 332 x 250 x 33 mm | kus | 3 |  | 0 |  | 0 |  | 0 | 21 | 0 | 0.0006 | 0 | 0 | 0 | SPCM | RTS 26/ I | Indiv | 0 | 0 |  | Specifikace | Běžná |  |  |  | POL3_
|  | Krabice je určená do betonové podlahy. Po vytvrdnutí betonové směsi se osazuje rámem pro podlahovou krabici. Součástí balení je krycí deska zabraňující zalití krabice při betonování. Minimální výška betonové vrstvy je 57 mm, maximální 75 mm. Požadovaná výška krabice se nastaví zvyšováním vnitřní vložky pomocí šroubů v rozích krabice. Pomocí sady nivelační je možné zvýšit výšku pro betonování až o 35 mm. Krabice je uzpůsobena pro instalaci elektroinstalačních trubek a podlahového kanálu. | [25 empty] | POP | Krabice je určená do betonové podlahy. Po vytvrdnutí betonové směsi se osazuje rámem pro podlahovou krabici. Součástí balení je krycí deska zabraňující zalití krabice při betonování. Minimální výška betonové vrstvy je 57 mm, maximální 75 mm. Požadovaná výška krabice se nastaví zvyšováním vnitřní vložky pomocí šroubů v rozích krabice. Pomocí sady nivelační je možné zvýšit výšku pro betonování až o 35 mm. Krabice je uzpůsobena pro instalaci elektroinstalačních trubek a podlahového kanálu.
160 | 345715102R | rám podlahový k instalaci do podlahové krabice, na montáž modulárních přístrojů 45x45 mm + víko; mat. samozhášivý bezhalogenový polyamid PA; rozměry-průměr,hloubka 260 x 330 x 60 mm; teplot.rozsah -5 až 105 °C; IP 30 | kus | 3 |  | 0 |  | 0 |  | 0 | 21 | 0 | 0.00058 | 0 | 0 | 0 | SPCM | RTS 26/ I | Indiv | 0 | 0 |  | Specifikace | Běžná |  |  |  | POL3_
|  | Určený k instalaci do univerzální podlahové krabice. Umožňuje montáž modulárních přístrojů 45 x 45 mm (max. 6 ks). Vyztužení víka plechem zajišťuje jeho vysokou mechanickou pevnost při zachování možnosti vložení finální podlahové krytiny. Víko obsahuje 2 výklopné klapky umožňující vyvedení kabelů z krabice. Rám je samostatně použitelný pro zdvojené podlahy o tloušťce od 10 do 40 mm, otvor pro vložení do podlahy 218 x 288 mm. | [25 empty] | POP | Určený k instalaci do univerzální podlahové krabice. Umožňuje montáž modulárních přístrojů 45 x 45 mm (max. 6 ks). Vyztužení víka plechem zajišťuje jeho vysokou mechanickou pevnost při zachování možnosti vložení finální podlahové krytiny. Víko obsahuje 2 výklopné klapky umožňující vyvedení kabelů z krabice. Rám je samostatně použitelný pro zdvojené podlahy o tloušťce od 10 do 40 mm, otvor pro vložení do podlahy 218 x 288 mm.
161 | 345715118R | příslušenství krabice podlahové sada nivelační (4ks); pr. 58 x 37 mm; k nastavení přesné výšky univ. krabice při betonování podlah; mat. bezhalogenový PE (ocel-šroub); teplot.rozsah -30 až 70 °C | sada | 3 |  | 0 |  | 0 |  | 0 | 21 | 0 | 0 | 0 | 0 | 0 | SPCM | RTS 26/ I | Indiv | 0 | 0 |  | Specifikace | Běžná |  |  |  | POL3_
162 | 345715165R | krabice elektroinstalační pod omítku; přístrojová; mat. PVC samozhášivé; teplot.rozsah -5 až 60 °C; určeno pro rozvody s napětím 400 V a proudem max. 16 A; rozměry-průměr,hloubka 73, 66 mm | kus | 20 |  | 0 |  | 0 |  | 0 | 21 | 0 | 4e-05 | 0 | 0 | 0 | SPCM | RTS 26/ I | Indiv | 0 | 0 |  | Specifikace | Běžná |  |  |  | POL3_
163 | 345715344R | krabice elektroinstalační pod omítku; univerzální; materiál: PVC; průměr= 71 mm; hl = 45 mm; jmenovité napětí do 400 V; jmenovitý proud do 16 A | kus | 54 |  | 0 |  | 0 |  | 0 | 21 | 0 | 3e-05 | 0 | 0 | 0 | SPCM | RTS 26/ I | Indiv | 0 | 0 |  | Specifikace | Běžná |  |  |  | POL3_
164 | 345715346R | krabice elektroinstalační pod omítku; univerzální; s víčkem; materiál: PVC; průměr= 71 mm; hl = 45 mm; jmenovité napětí do 400 V; jmenovitý proud do 16 A | kus | 18 |  | 0 |  | 0 |  | 0 | 21 | 0 | 4e-05 | 0 | 0 | 0 | SPCM | RTS 26/ I | Indiv | 0 | 0 |  | Specifikace | Běžná |  |  |  | POL3_
165 | 345715362R | krabice elektroinstalační do dutých stěn (sádrokartonu); univerzální; mat. PVC samozhášivé; teplot.rozsah -5 až 60 °C; určeno pro rozvody s napětím 400 V a proudem max. 16 A; rozměry-průměr,hloubka 73, 45 mm | kus | 2 |  | 0 |  | 0 |  | 0 | 21 | 0 | 3e-05 | 0 | 0 | 0 | SPCM | RTS 26/ I | Indiv | 0 | 0 |  | Specifikace | Běžná |  |  |  | POL3_
166 | 345716911R | spojka elektroinst. znač.dle EN; pro tuhé hrdlové trubky; mat. PVC samozhášivé, barva světle šedá RAL 7035; rozměr pro trubku s vnějším pr. 20 mm | kus | 160 |  | 0 |  | 0 |  | 0 | 21 | 0 | 1e-05 | 0 | 0 | 0 | SPCM | RTS 26/ I | Indiv | 0 | 0 |  | Specifikace | Běžná |  |  |  | POL3_
167 | 345716913R | spojka elektroinst. znač.dle EN; pro tuhé hrdlové trubky; mat. PVC samozhášivé, barva světle šedá RAL 7035; rozměr pro trubku s vnějším pr. 32 mm | kus | 60 |  | 0 |  | 0 |  | 0 | 21 | 0 | 2e-05 | 0 | 0 | 0 | SPCM | RTS 26/ I | Indiv | 0 | 0 |  | Specifikace | Běžná |  |  |  | POL3_
168 | 3457171102R | příchytka typ jednostranná, kabelová; ocelový pozinkovaný plech; rozměr průměr upevň.otvoru 4,3 mm, rozměr 22,8 x 10 mm, vnitř.průměr 10 mm, pro pr. kabelu 8 mm | kus | 80 |  | 0 |  | 0 |  | 0 | 21 | 0 | 0 | 0 | 0 | 0 | SPCM | RTS 26/ I | Indiv | 0 | 0 |  | Specifikace | Běžná |  |  |  | POL3_
169 | 345717551R | příchytka typ nasouvací; PVC samozhášivé, světle šedá RAL 7035; rozměr pro tuhou trubku vnějšího rozměru 20 mm | kus | 225 |  | 0 |  | 0 |  | 0 | 21 | 0 | 0 | 0 | 0 | 0 | SPCM | RTS 26/ I | Indiv | 0 | 0 |  | Specifikace | Běžná |  |  |  | POL3_
170 | 345717553R | příchytka typ nasouvací; PVC samozhášivé, světle šedá RAL 7035; rozměr pro tuhou trubku vnějšího rozměru 32 mm | kus | 230 |  | 0 |  | 0 |  | 0 | 21 | 0 | 0 | 0 | 0 | 0 | SPCM | RTS 26/ I | Indiv | 0 | 0 |  | Specifikace | Běžná |  |  |  | POL3_
171 | 34572172R | lišta elektroinstalační hranatá; mat. PVC samozhášivé; Š x V 21,2 x 19,2 mm; délka 2,00 m; bílá; stupeň hořlavosti A1-F; teplot.rozsah -5 až 60 °C | m | 58 |  | 0 |  | 0 |  | 0 | 21 | 0 | 0.00015 | 0.01 | 0 | 0 | SPCM | RTS 26/ I | Indiv | 0 | 0 |  | Specifikace | Běžná |  |  |  | POL3_
172 | 34572177R | lišta elektroinstalační hranatá; mat. PVC samozhášivé; Š x V 40 x 40,3 mm; délka 2,00 m; bílá; stupeň hořlavosti A1-F; teplot.rozsah -5 až 60 °C | m | 8 |  | 0 |  | 0 |  | 0 | 21 | 0 | 0.00041 | 0 | 0 | 0 | SPCM | RTS 26/ I | Indiv | 0 | 0 |  | Specifikace | Běžná |  |  |  | POL3_
173 | 34572307R | páska stahovací 250x4,5; PA | 100 ks | 12 |  | 0 |  | 0 |  | 0 | 21 | 0 | 0 | 0 | 0 | 0 | SPCM | RTS 26/ I | Indiv | 0 | 0 |  | Specifikace | Běžná |  |  |  | POL3_
174 | 34572309R | páska stahovací 360x4,5; PA | 100 ks | 8 |  | 0 |  | 0 |  | 0 | 21 | 0 | 0 | 0 | 0 | 0 | SPCM | RTS 26/ I | Indiv | 0 | 0 |  | Specifikace | Běžná |  |  |  | POL3_
175 | 34572320R | příchytka pásku; PA | 100 ks | 3 |  | 0 |  | 0 |  | 0 | 21 | 0 | 0 | 0 | 0 | 0 | SPCM | RTS 26/ I | Indiv | 0 | 0 |  | Specifikace | Běžná |  |  |  | POL3_
176 | 348360145R | LED svítidlo plastové průmyslové, prachotěsné, vodotěsné; IP 66; 42 W; typ modulu 2x3200 lm, spektrum 840, a Al chladič; max.teplota okolí 45 °C; použití: vnitřní i venkovní zastřešené prostory, skladovací haly, sportovní areály, dílny, garáže, dopravní terminály; mat.tělesa šedý polykarbonát s Al chladiči (PC Al), UV stabilní, nárazuvzdorný; difuzor (světelně činný kryt) translucentní polykarbonát (PC), UV stabilní, nárazuvzdorný; upevnění pomocí vrutů přímo na strop nebo stěnu, zavěšením na strop pomocí lankových závěsů; délka 1 172 mm; šířka 145 mm; výška 111 mm | kus | 10 |  | 0 |  | 0 |  | 0 | 21 | 0 | 0.0029 | 0.03 | 0 | 0 | SPCM | RTS 26/ I | Indiv | 0 | 0 |  | Specifikace | Běžná |  |  |  | POL3_
177 | 34891126R | Řetízkový závěs - komplet pro 1ks svítidla | kus | 20 |  | 0 |  | 0 |  | 0 | 21 | 0 | 0.0015 | 0.03 | 0 | 0 |  | Vlastní | Indiv | 0 | 0 |  | Specifikace | Běžná |  |  |  | POL3_
178 | 3553-06929 B | Spínač nástěnný, řaz.6, IP44 | ks | 2 |  | 0 |  | 0 |  | 0 | 21 | 0 | 0 | 0 | 0 | 0 |  | Vlastní | Indiv | 0 | 0 |  | Specifikace | Běžná |  |  |  | POL3_
179 | 3558A-A00933 | Kryt jednoduchý s potiskem, s čirým průzorem pro spínač řazení 3S | ks | 3 |  | 0 |  | 0 |  | 0 | 21 | 0 | 0 | 0 | 0 | 0 |  | Vlastní | Indiv | 0 | 0 |  | Specifikace | Běžná |  |  |  | POL3_
180 | 35813825.AR | ovladač v plast.skříni RAL7035,kryt šedý; provedení stiskací dvoutlačítkový; plastový; funkce dvě funkce; typ tlačítka 2 lícující tlačítka; značení na tlačítku; typ kontaktu 1 x Z, 1 x V; barva tlačítek bílá, černá; připojení třmen.svorkami | kus | 6 |  | 0 |  | 0 |  | 0 | 21 | 0 | 0.00025 | 0 | 0 | 0 | SPCM | RTS 26/ I | Indiv | 0 | 0 |  | Specifikace | Běžná |  |  |  | POL3_
181 | 35822002317R | jistič modulární jmen.proud 40,00 A; charakt. B; počet pólů 3; jmenovitá zkratová schopnost/230 V a.c. 10 kA; tepl.okolí -25 do + 55 °C; IP 20 | kus | 1 |  | 0 |  | 0 |  | 0 | 21 | 0 | 0.0005 | 0 | 0 | 0 | SPCM | RTS 26/ I | Indiv | 0 | 0 |  | Specifikace | Běžná |  |  |  | POL3_
182 | 35822002320R | jistič modulární jmen.proud 80,00 A; charakt. B; počet pólů 3; jmenovitá zkratová schopnost/230 V a.c. 10 kA; tepl.okolí -25 do + 55 °C; IP 20 | kus | 1 |  | 0 |  | 0 |  | 0 | 21 | 0 | 0.0005 | 0 | 0 | 0 | SPCM | RTS 26/ I | Indiv | 0 | 0 |  | Specifikace | Běžná |  |  |  | POL3_
183 | 3938T-A00034500 | Kryt vývodu - vývodka kabelová s odlehčovací sponou pro přechod z pevné instalace na pohyblivý přívod 3x1,5 - 5x2,5 | ks | 3 |  | 0 |  | 0 |  | 0 | 21 | 0 | 0 | 0 | 0 | 0 |  | Vlastní | Indiv | 0 | 0 |  | Specifikace | Běžná |  |  |  | POL3_
184 | 5518-2929 B | Zásuvka jednonásobná IP 44, s ochranným kolíkem, s víčkem, 230V, 16A nástěnná | ks | 4 |  | 0 |  | 0 |  | 0 | 21 | 0 | 0 | 0 | 0 | 0 |  | Vlastní | Indiv | 0 | 0 |  | Specifikace | Běžná |  |  |  | POL3_
185 | 5534739004R | lávka kabelová ocel pozinkováná Sendzimirovou metodou; 60 x 400 mm; l = 3 000,0 mm; rozteč příček 300 mm | kus | 1 |  | 0 |  | 0 |  | 0 | 21 | 0 | 0.0084 | 0.01 | 0 | 0 | SPCM | RTS 26/ I | Indiv | 0 | 0 |  | Specifikace | Běžná |  |  |  | POL3_
186 | 553474985R | žlab kabelový plech pozink; děrovaný; l = 2 100,0 mm; š = 250 mm; h = 100,0 mm; tl. 0,70 mm | m | 78 |  | 0 |  | 0 |  | 0 | 21 | 0 | 0.00239 | 0.19 | 0 | 0 | SPCM | RTS 26/ I | Indiv | 0 | 0 |  | Specifikace | Běžná |  |  |  | POL3_
187 | 55347502R | víko oblouku 90°; ocelový plech; povrch žárové zinkování Sendzimir; š = 250 mm; h = 17 mm; tl. 0,80 mm | kus | 34 |  | 0 |  | 0 |  | 0 | 21 | 0 | 0.00117 | 0.04 | 0 | 0 | SPCM | RTS 26/ I | Indiv | 0 | 0 |  | Specifikace | Běžná |  |  |  | POL3_
188 | 55347512R | víko žlabu; ocelový plech; povrch žárové zinkování Sendzimir; š = 250 mm; l = 2 000 mm; h = 17 mm; tl. 0,80 mm | kus | 39 |  | 0 |  | 0 |  | 0 | 21 | 0 | 0.00364 | 0.14 | 0 | 0 | SPCM | RTS 26/ I | Indiv | 0 | 0 |  | Specifikace | Běžná |  |  |  | POL3_
189 | 55347521R | oblouk 90 °; ocelový plech; povrch žárové zinkování Sendzimir; š = 250,0 mm; h = 100 mm; l = 435,0 mm; tl. 1,00 mm | kus | 34 |  | 0 |  | 0 |  | 0 | 21 | 0 | 0.00222 | 0.08 | 0 | 0 | SPCM | RTS 26/ I | Indiv | 0 | 0 |  | Specifikace | Běžná |  |  |  | POL3_
190 | 58153257RRPK | Písek kopaný | m3 | 15 |  | 0 |  | 0 |  | 0 | 21 | 0 | 1 | 15 | 0 | 0 |  | Vlastní | Indiv | 0 | 0 |  | Specifikace | Běžná |  |  |  | POL3_
191 | 58541233R | Sádra barva: šedá; počátek tuhnutí = 6 min; ukončení tuhnutí = 30 min; pevnost v tlaku = 2,0 N/mm2 | t | 0.75 |  | 0 |  | 0 |  | 0 | 21 | 0 | 1 | 0.75 | 0 | 0 | SPCM | RTS 26/ I | Indiv | 0 | 0 |  | Specifikace | Běžná |  |  |  | POL3_
192 | 673909992034R | síťovina výstražná PP; červená; š = 340,0 mm | m | 280 |  | 0 |  | 0 |  | 0 | 21 | 0 | 6e-05 | 0.02 | 0 | 0 | SPCM | RTS 26/ I | Indiv | 0 | 0 |  | Specifikace | Běžná |  |  |  | POL3_
193 | 8471 | Kryt koncový pro PK120x55 | ks | 12 |  | 0 |  | 0 |  | 0 | 21 | 0 | 0 | 0 | 0 | 0 |  | Vlastní | Indiv | 0 | 0 |  | Specifikace | Běžná |  |  |  | POL3_
194 | 8472 | Kryt spojovací pro PK120x55 | ks | 20 |  | 0 |  | 0 |  | 0 | 21 | 0 | 0 | 0 | 0 | 0 |  | Vlastní | Indiv | 0 | 0 |  | Specifikace | Běžná |  |  |  | POL3_
195 | 8473 | Kryt ohybový pro PK120x55 | ks | 6 |  | 0 |  | 0 |  | 0 | 21 | 0 | 0 | 0 | 0 | 0 |  | Vlastní | Indiv | 0 | 0 |  | Specifikace | Běžná |  |  |  | POL3_
196 | 8474 | Kryt odbočný pro PK120x55 | ks | 6 |  | 0 |  | 0 |  | 0 | 21 | 0 | 0 | 0 | 0 | 0 |  | Vlastní | Indiv | 0 | 0 |  | Specifikace | Běžná |  |  |  | POL3_
197 | 8475 | Roh vnitřní pro PK120x55 | ks | 6 |  | 0 |  | 0 |  | 0 | 21 | 0 | 0 | 0 | 0 | 0 |  | Vlastní | Indiv | 0 | 0 |  | Specifikace | Běžná |  |  |  | POL3_
198 | 8476 | Roh vnější pro PK120x55 | ks | 4 |  | 0 |  | 0 |  | 0 | 21 | 0 | 0 | 0 | 0 | 0 |  | Vlastní | Indiv | 0 | 0 |  | Specifikace | Běžná |  |  |  | POL3_
199 | 8477 | Kryt průchodkový pro PK120x55 | ks | 8 |  | 0 |  | 0 |  | 0 | 21 | 0 | 0 | 0 | 0 | 0 |  | Vlastní | Indiv | 0 | 0 |  | Specifikace | Běžná |  |  |  | POL3_
200 | 8595057699564 | Montážní profil MP 41x41 S | m | 20 |  | 0 |  | 0 |  | 0 | 21 | 0 | 0 | 0 | 0 | 0 |  | Vlastní | Indiv | 0 | 0 |  | Specifikace | Běžná |  |  |  | POL3_
201 | BVP164LED60840PSU50WSWBC | H - LED reflektor, materiál hliník/sklo, 50W, 6000lm, 4000K, IP65 | ks | 3 |  | 0 |  | 0 |  | 0 | 21 | 0 | 0 | 0 | 0 | 0 |  | Vlastní | Indiv | 0 | 0 |  | Specifikace | Běžná |  |  |  | POL3_
202 | BVP164LED60840PSU50WSWBM | I - LED reflektor s čidlem pohybu, materiál hliník/sklo, 50W, 6000lm, 4000K, IP65 | ks | 1 |  | 0 |  | 0 |  | 0 | 21 | 0 | 0 | 0 | 0 | 0 |  | Vlastní | Indiv | 0 | 0 |  | Specifikace | Běžná |  |  |  | POL3_
203 | BY121PG5LED200S840PSDWB | A - Svítidlo LED průmyslové závěsné, 134W, 20000lm, 4000K, IP65, materiál těla hliník materiál optiky polykarbonát, kabel 0,3m s konektorem | ks | 20 |  | 0 |  | 0 |  | 0 | 21 | 0 | 0 | 0 | 0 | 0 |  | Vlastní | Indiv | 0 | 0 |  | Specifikace | Běžná |  |  |  | POL3_
204 | DC100CZ | Nástěnný / stropní axiální ventilátor, 230V, 13W, IPX4, pr. potrubí 100mm, nastavitelný doběh zpětná klapka | ks | 2 |  | 0 |  | 0 |  | 0 | 21 | 0 | 0 | 0 | 0 | 0 |  | Vlastní | Indiv | 0 | 0 |  | Specifikace | Běžná |  |  |  | POL3_
205 | ER222/NKP7P-C/80A-FV | Elektroměrový rozváděč ER222/NKP7P-C/80A-FV, 2x dvousazbový, 3f, Inc do 80A, kompaktní pilíř příprava pro FVE, průřez vodičů do 35mm2, kompletní, EON | kus | 1 |  | 0 |  | 0 |  | 0 | 21 | 0 | 0.012 | 0.01 | 0 | 0 |  | Vlastní | Indiv | 0 | 0 |  | Specifikace | Běžná |  |  |  | POL3_
206 | FIT4000AKN | C - LED panel, IP40, UGR<19, hliníkový rámeček, mikroprizmatický kryt, čtverec 600x600mm 1x LED, 35W, 4500lm, Ra80, 4000K | ks | 29 |  | 0 |  | 0 |  | 0 | 21 | 0 | 0 | 0 | 0 | 0 |  | Vlastní | Indiv | 0 | 0 |  | Specifikace | Běžná |  |  |  | POL3_
207 | FIT5000AKN | D - LED panel, IP40, UGR<19, hliníkový rámeček, mikroprizmatický kryt, čtverec 600x600mm 1x LED, 49W, 5700lm, Ra80, 4000K | ks | 6 |  | 0 |  | 0 |  | 0 | 21 | 0 | 0 | 0 | 0 | 0 |  | Vlastní | Indiv | 0 | 0 |  | Specifikace | Běžná |  |  |  | POL3_
208 | FXPS401250N | Trubka ohebná DN40, PVC, černá, 1250N, -15°C/+60°C, odolná proti UV záření | m | 10 |  | 0 |  | 0 |  | 0 | 21 | 0 | 0 | 0 | 0 | 0 |  | Vlastní | Indiv | 0 | 0 |  | Specifikace | Běžná |  |  |  | POL3_
209 | GW42201 | Tlačítko nástěné požární, 120x120x50mm, IP55, 2x kontakt NO/NC červená barva | kus | 1 |  | 0 |  | 0 |  | 0 | 21 | 0 | 0.0001 | 0 | 0 | 0 |  | Vlastní | Indiv | 0 | 0 |  | Specifikace | Běžná |  |  |  | POL3_
210 | I132707 | Zemnicí svorka ZS 4 | ks | 4 |  | 0 |  | 0 |  | 0 | 21 | 0 | 0 | 0 | 0 | 0 |  | Vlastní | Indiv | 0 | 0 |  | Specifikace | Běžná |  |  |  | POL3_
211 | LK80X282ZTHB | Elektroinstalační lištová krabice přístrojová pro dvojzásuvku např. LK 80X28 2ZT_HB | ks | 6 |  | 0 |  | 0 |  | 0 | 21 | 0 | 0 | 0 | 0 | 0 |  | Vlastní | Indiv | 0 | 0 |  | Specifikace | Běžná |  |  |  | POL3_
212 | LK80X28THB | Elektroinstalační lištová krabice přístrojová pro zásuvku / spínač např. LK 80X28 T | ks | 11 |  | 0 |  | 0 |  | 0 | 21 | 0 | 0 | 0 | 0 | 0 |  | Vlastní | Indiv | 0 | 0 |  | Specifikace | Běžná |  |  |  | POL3_
213 | M210RA | Rozvaděč RA, kompletní vč. náplně, viz výkres rozvaděče | kus | 1 |  | 0 |  | 0 |  | 0 | 21 | 0 | 0 | 0 | 0 | 0 |  | Vlastní | Indiv | 0 | 0 |  | Specifikace | Běžná |  |  |  | POL3_
214 | M210RH | Rozvaděč RH, kompletní vč. náplně, viz výkres rozvaděče | kus | 1 |  | 0 |  | 0 |  | 0 | 21 | 0 | 0 | 0 | 0 | 0 |  | Vlastní | Indiv | 0 | 0 |  | Specifikace | Běžná |  |  |  | POL3_
215 | M210S2913MP | Šroub 2,9 x 13 mm pro montáž přístroje do KU, 1 bal/50ks | bal | 3 |  | 0 |  | 0 |  | 0 | 21 | 0 | 0 | 0 | 0 | 0 |  | Vlastní | Indiv | 0 | 0 |  | Specifikace | Běžná |  |  |  | POL3_
216 | NKOF_NSMP10X40 | konzola NKO k připevnění montážního profilu na stěnu + spojovací materiál NMSMP 10x40 | ks | 156 |  | 0 |  | 0 |  | 0 | 21 | 0 | 0 | 0 | 0 | 0 |  | Vlastní | Indiv | 0 | 0 |  | Specifikace | Běžná |  |  |  | POL3_
217 | NMP600F | NMP 600_F profil montážní na stěnu | ks | 78 |  | 0 |  | 0 |  | 0 | 21 | 0 | 0 | 0 | 0 | 0 |  | Vlastní | Indiv | 0 | 0 |  | Specifikace | Běžná |  |  |  | POL3_
218 | NO1WSA20 | N1 - Svítidlo nouzové LED, 1W, svítící při výpadku, 1 hod., IP20, nástěnné / stropní | ks | 18 |  | 0 |  | 0 |  | 0 | 21 | 0 | 0 | 0 | 0 | 0 |  | Vlastní | Indiv | 0 | 0 |  | Specifikace | Běžná |  |  |  | POL3_
219 | NO3WSA54 | N2 - Svítidlo nouzové LED, 3W, svítící při výpadku, 1 hod., IP54, nástěnné / stropní | ks | 8 |  | 0 |  | 0 |  | 0 | 21 | 0 | 0 | 0 | 0 | 0 |  | Vlastní | Indiv | 0 | 0 |  | Specifikace | Běžná |  |  |  | POL3_
220 | NPPVZS | NPPVZS pojistka k zajištění rychloupínacích podpěr typu NPR v montážním profilu | ks | 78 |  | 0 |  | 0 |  | 0 | 21 | 0 | 0 | 0 | 0 | 0 |  | Vlastní | Indiv | 0 | 0 |  | Specifikace | Běžná |  |  |  | POL3_
221 | NPR250S | NPR 250_S podpěra rychloupínací | ks | 78 |  | 0 |  | 0 |  | 0 | 21 | 0 | 0 | 0 | 0 | 0 |  | Vlastní | Indiv | 0 | 0 |  | Specifikace | Běžná |  |  |  | POL3_
222 | S25JPUM1103A6S | Třípólový vačkový spínač se dvěma polohami (0-1), jmenovitý proud 25A, IP65, 82x82x83mm uzamykatelný | kus | 2 |  | 0 |  | 0 |  | 0 | 21 | 0 | 0 | 0 | 0 | 0 |  | Vlastní | Indiv | 0 | 0 |  | Specifikace | Běžná |  |  |  | POL3_
223 | sd2kop | Držák kabelů skupinový SD2 | ks | 155 |  | 0 |  | 0 |  | 0 | 21 | 0 | 0 | 0 | 0 | 0 |  | Vlastní | Indiv | 0 | 0 |  | Specifikace | Běžná |  |  |  | POL3_
224 | SPMP2000KN190 | E - Svítidlo LED přisazené, kruh pr.190mm, mikroprizmatický kryt, 19W, 1950lm, Ra80, 4000K, IP20 | ks | 5 |  | 0 |  | 0 |  | 0 | 21 | 0 | 0 | 0 | 0 | 0 |  | Vlastní | Indiv | 0 | 0 |  | Specifikace | Běžná |  |  |  | POL3_
225 | TLR3500840 | F - Svítidlo LED přisazené, 23W, 2810lm, Ra85, plastový kryt, pr. 300mm, IP54 | ks | 15 |  | 0 |  | 0 |  | 0 | 21 | 0 | 0 | 0 | 0 | 0 |  | Vlastní | Indiv | 0 | 0 |  | Specifikace | Běžná |  |  |  | POL3_
226 | TLR3600840SNS | G - Svítidlo LED přisazené, 23W, 2810lm, Ra85, plastový kryt, pr. 300mm, IP54, s čidlem pohybu | ks | 2 |  | 0 |  | 0 |  | 0 | 21 | 0 | 0 | 0 | 0 | 0 |  | Vlastní | Indiv | 0 | 0 |  | Specifikace | Běžná |  |  |  | POL3_
227 | UQRAM600 | Rámeček pro přisazenou montáž LED panelu - čtverec A, modul 600, bílý pro přisazení svítidla C a D | ks | 35 |  | 0 |  | 0 |  | 0 | 21 | 0 | 0 | 0 | 0 | 0 |  | Vlastní | Indiv | 0 | 0 |  | Specifikace | Běžná |  |  |  | POL3_
228 | wpr6143 | teplem smrštitelná rozdělovací hlava pro NN, UV odolná, 4-žilová, pro kabel: 4 x 10 - 35 mm2 | ks | 8 |  | 0 |  | 0 |  | 0 | 21 | 0 | 0 | 0 | 0 | 0 |  | Vlastní | Indiv | 0 | 0 |  | Specifikace | Běžná |  |  |  | POL3_
229 | ZD23012 | Zdroj dveřního zámku 230/12V, v krabici IP54 | ks | 3 |  | 0 |  | 0 |  | 0 | 21 | 0 | 0 | 0 | 0 | 0 |  | Vlastní | Indiv | 0 | 0 |  | Specifikace | Běžná |  |  |  | POL3_
Díl: | 215 | VRN |  |  |  | 0 |  | 0 |  | 0 |  | 0 |  | 0.01 |  | 0 |  |  |  |  | 148.28 | [6 empty] | DIL
230 | 941955003R00 | Lešení lehké pracovní pomocné pomocné, o výšce lešeňové podlahy přes 1,9 do 2,5 m | soubor | 1 |  | 0 |  | 0 |  | 0 | 21 | 0 | 0.00592 | 0.01 | 0 | 0 | 800-3 | RTS 26/ I | Indiv | 0.26 | 0.26 |  | Práce | Běžná |  |  |  | POL1_
231 | 005241010R | Dokumentace skutečného provedení | soubor | 1 |  | 0 |  | 0 |  | 0 | 21 | 0 | 0 | 0 | 0 | 0 |  | RTS 26/ I | Indiv | 0 | 0 |  | VRN | Běžná |  |  |  | POL99_8
|  | Náklady na vyhotovení dokumentace skutečného provedení stavby a její předání objednateli v požadované formě a požadovaném počtu. | [25 empty] | POP | Náklady na vyhotovení dokumentace skutečného provedení stavby a její předání objednateli v požadované formě a požadovaném počtu.
232 | 210010048T00 | Doprava | soubor | 1 |  | 0 |  | 0 |  | 0 | 21 | 0 | 0 | 0 | 0 | 0 |  | Vlastní | Indiv | 0 | 0 |  | VRN | Běžná |  |  |  | POL99_8
233 | 210020922R00K | Ucpávka protipožární - průchod stěnou dodávka materiálu vč. montáže | ks | 6 |  | 0 |  | 0 |  | 0 | 21 | 0 | 0 | 0 | 0 | 0 |  | Vlastní | Indiv | 24.67 | 148.02 |  | VRN | Běžná |  |  |  | POL99_8
234 | 314291225R00 | Plošina nůžková elektrická | soubor | 1 |  | 0 |  | 0 |  | 0 | 21 | 0 | 0 | 0 | 0 | 0 |  | Vlastní | Indiv | 0 | 0 |  | VRN | Běžná |  |  |  | POL99_8
235 | 333030040T00 | Revize el. zařízení | soubor | 1 |  | 0 |  | 0 |  | 0 | 21 | 0 | 0 | 0 | 0 | 0 |  | Vlastní | Indiv | 0 | 0 |  | VRN | Běžná |  |  |  | POL99_8
[26 empty] | 12 | 21 | DPH
| Celkem |  |  |  |  | 0 | [19 empty] | 0 | 0 | SUM
END
Note on S6: Jedná se o informaci, zda se jedná o položku, která je do rozpočtu zadána z cenové soustavy RTS, nebo vlastní.
Note on T6: Jedná se o název CÚ, která je zadána u položky rozpočtu

## SO01 SO01-D.1.4. e 2 Pol
Položkový soupis prací a dodávek | [27 empty] | #TypZaznamu#
S: |  | Rovný - Změna stavby před dokončením objektu pro opravu zemědělské techniky | [25 empty] | STA
O: | SO01 | Objekt pro opravu zemědělské techniky - Rovný | [22 empty] | STA |  |  | OBJ
R: | SO01-D.1.4. e 2 | Elektroinstalace slaboproud | [25 empty] | ROZ
P.č. | Číslo položky | Název položky | MJ | Množství | Cena / MJ | Celkem | Dodávka | Dodávka celk. | Montáž | Montáž celk. | DPH | Cena s DPH | Hmotnost / MJ | Hmotnost celk.(t) | Dem. hmotnost / MJ | Dem. hmotnost celk.(t) | Ceník | Cen. soustava / platnost | Cenová úroveň | Nhod / MJ | Nhod celk. | Dodavatel | Typ položky | Stav položky
Díl: | 305 | Montáž |  |  |  | 0 |  | 0 |  | 0 |  | 0 |  | 0.03 |  | 0.19 |  |  |  |  | 250.25 | [6 empty] | DIL
1 | 389941012R00 | Kovové doplň.konstrukce pro montáž dílců, do 10 kg | ks | 8 |  | 0 |  | 0 |  | 0 | 21 | 0 | 0.001 | 0.01 | 0 | 0 |  | RTS 26/ I | Indiv | 0.067 | 0.54 |  | Práce | Běžná |  |  |  | POL1_
2 | 974031121R00 | Vysekání rýh v jakémkoliv zdivu cihelném v ploše do hloubky 30 mm, šířky do 30 mm | m | 15 |  | 0 |  | 0 |  | 0 | 21 | 0 | 0.00049 | 0.01 | 0.002 | 0.03 | 801-3 | RTS 26/ I | Indiv | 0.176 | 2.64 |  | Práce | Běžná |  |  |  | POL1_
3 | 974042553R00 | Vysekání rýh v betonové a jiné monolitické dlažbě do hloubky 100 mm, šířky do 100 mm | m | 7 |  | 0 |  | 0 |  | 0 | 21 | 0 | 0 | 0 | 0.022 | 0.15 | 801-3 | RTS 26/ I | Indiv | 0.76 | 5.32 |  | Práce | Běžná |  |  |  | POL1_
|  | s betonovým podkladem, | [25 empty] | SPI
4 | 974054208R00 | Vyvrtání kapes pro krabice ve zdivu cihelném průměr do 80 mm | kus | 15 |  | 0 |  | 0 |  | 0 | 21 | 0 | 0 | 0 | 0.00041 | 0.01 | 801-3 | RTS 26/ I | Indiv | 0.145 | 2.18 |  | Práce | Běžná |  |  |  | POL1_
5 | 974054608R00 | Vyvrtání otvorů pro krabice v sádrokartonové desce průměr do 80 mm | kus | 3 |  | 0 |  | 0 |  | 0 | 21 | 0 | 0 | 0 | 5e-05 | 0 | 801-3 | RTS 26/ I | Indiv | 0.07 | 0.21 |  | Práce | Běžná |  |  |  | POL1_
6 | 210010105R00 | Montáž lišty elektroinstalační, z PVC, šířky do 40 mm, uložená pevně šroubováním | m | 6 |  | 0 |  | 0 |  | 0 | 21 | 0 | 0 | 0 | 0 | 0 | M21 | RTS 26/ I | Indiv | 0.17083 | 1.02 |  | Práce | Běžná |  |  |  | POL1_
7 | 210010132R00 | Montáž trubky ochranné, polyetylenové, DN do 20,5 mm, pevně uložené | m | 106 |  | 0 |  | 0 |  | 0 | 21 | 0 | 0 | 0 | 0 | 0 | M21 | RTS 26/ I | Indiv | 0.121 | 12.83 |  | Práce | Běžná |  |  |  | POL1_
8 | 210010134R00 | Montáž trubky ochranné, polyetylenové, DN do 47 mm, pevně uložené | m | 130 |  | 0 |  | 0 |  | 0 | 21 | 0 | 0 | 0 | 0 | 0 | M21 | RTS 26/ I | Indiv | 0.137 | 17.81 |  | Práce | Běžná |  |  |  | POL1_
9 | 210010311R00 | Montáž krabice plastové univerzální, kruhové, , , , do zdiva, bez zapojení, | kus | 20 |  | 0 |  | 0 |  | 0 | 21 | 0 | 0 | 0 | 0 | 0 | M21 | RTS 26/ I | Indiv | 0.1413 | 2.83 |  | Práce | Běžná |  |  |  | POL1_
10 | 210020307R00 | Montáž kabelového žabu s příslušenstvím, 125/100 mm, včetně víka | m | 46 |  | 0 |  | 0 |  | 0 | 21 | 0 | 0 | 0 | 0 | 0 | M21 | RTS 26/ I | Indiv | 0.64383 | 29.62 |  | Práce | Běžná |  |  |  | POL1_
11 | 210020311R00 | Montáž kabelového žabu s příslušenstvím, 250/100 mm, včetně víka | m | 6 |  | 0 |  | 0 |  | 0 | 21 | 0 | 0 | 0 | 0 | 0 | M21 | RTS 26/ I | Indiv | 0.77267 | 4.64 |  | Práce | Běžná |  |  |  | POL1_
12 | 210020652R00 | Montáž ocelové konstrukce nosné, pro zařízení do 10 kg, , | kus | 46 |  | 0 |  | 0 |  | 0 | 21 | 0 | 0 | 0 | 0 | 0 | M21 | RTS 26/ I | Indiv | 0.45067 | 20.73 |  | Práce | Běžná |  |  |  | POL1_
13 | 210192722R00 | Montáž označovacího štítku pro přístroje - lepeného | kus | 90 |  | 0 |  | 0 |  | 0 | 21 | 0 | 0 | 0 | 0 | 0 | M21 | RTS 26/ I | Indiv | 0.02517 | 2.27 |  | Práce | Běžná |  |  |  | POL1_
14 | 210860224R00 | Montáž kabelu ovládacího JYTY s Al laminovanou fólií, 14 x 1 mm, pevně uloženého | m | 15 |  | 0 |  | 0 |  | 0 | 21 | 0 | 0 | 0 | 0 | 0 | M21 | RTS 26/ I | Indiv | 0.0905 | 1.36 |  | Práce | Běžná |  |  |  | POL1_
15 | 210950101RT1 | Vodiče, šňůry a kabely hliníkové označovací štítek na kabel, , včetně dodávky materiálu | kus | 90 |  | 0 |  | 0 |  | 0 | 21 | 0 | 1e-05 | 0 | 0 | 0 | M21 | RTS 26/ I | Indiv | 0.025 | 2.25 |  | Práce | Běžná |  |  |  | POL1_
16 | 220111432R00 | Střídavá měření na místním sdělovacím kabelu | ks | 42 |  | 0 |  | 0 |  | 0 | 21 | 0 | 0 | 0 | 0 | 0 |  | RTS 26/ I | Indiv | 0.203 | 8.53 |  | Práce | Běžná |  |  |  | POL1_
17 | 220260111R00 | Odvíčkování a zavíčkování krabice, víčko na závit | kus | 15 |  | 0 |  | 0 |  | 0 | 21 | 0 | 0 | 0 | 0 | 0 |  | RTS 26/ I | Indiv | 0.024 | 0.36 |  | Práce | Běžná |  |  |  | POL1_
18 | 222085005R00 | Trubka HDPE do D40 v kabelové rýze | m | 40 |  | 0 |  | 0 |  | 0 | 21 | 0 | 0 | 0 | 0 | 0 |  | RTS 26/ I | Indiv | 0.07667 | 3.07 |  | Práce | Běžná |  |  |  | POL1_
19 | 222170101R00 | Vyhotovení protokolu o měření metal. míst. kabelů | hod | 8 |  | 0 |  | 0 |  | 0 | 21 | 0 | 0 | 0 | 0 | 0 |  | RTS 26/ I | Indiv | 1 | 8 |  | Práce | Běžná |  |  |  | POL1_
20 | 222260456R00 | Stojanový 19" rozvaděč 32U-42U do 600x800 mm | kus | 1 |  | 0 |  | 0 |  | 0 | 21 | 0 | 0 | 0 | 0 | 0 |  | RTS 26/ I | Indiv | 4.64 | 4.64 |  | Práce | Běžná |  |  |  | POL1_
21 | 222280501R00 | UTP,FTP,SEKU,SYKY do 7 mm vně.prům.volně ve žlabu | m | 1905 |  | 0 |  | 0 |  | 0 | 21 | 0 | 0 | 0 | 0 | 0 |  | RTS 26/ I | Indiv | 0.045 | 85.73 |  | Práce | Běžná |  |  |  | POL1_
22 | 222290005R00 | Zásuvka 1xRJ45 UTP kat.6 pod omítku | kus | 8 |  | 0 |  | 0 |  | 0 | 21 | 0 | 0 | 0 | 0 | 0 |  | RTS 26/ I | Indiv | 0.14033 | 1.12 |  | Práce | Běžná |  |  |  | POL1_
23 | 222290971R00 | Patch panel | kus | 2 |  | 0 |  | 0 |  | 0 | 21 | 0 | 0 | 0 | 0 | 0 |  | RTS 26/ I | Indiv | 0.14633 | 0.29 |  | Práce | Běžná |  |  |  | POL1_
24 | 222290991R00 | Ukládací police | kus | 1 |  | 0 |  | 0 |  | 0 | 21 | 0 | 0 | 0 | 0 | 0 |  | RTS 26/ I | Indiv | 0.14633 | 0.15 |  | Práce | Běžná |  |  |  | POL1_
25 | 222300201R00 | Kabelová forma UTP | kus | 42 |  | 0 |  | 0 |  | 0 | 21 | 0 | 0 | 0 | 0 | 0 |  | RTS 26/ I | Indiv | 0.07 | 2.94 |  | Práce | Běžná |  |  |  | POL1_
26 | 222301101R00 | Konektor RJ45 na kabel UTP | kus | 13 |  | 0 |  | 0 |  | 0 | 21 | 0 | 0 | 0 | 0 | 0 |  | RTS 26/ I | Indiv | 0.05383 | 0.7 |  | Práce | Běžná |  |  |  | POL1_
27 | 460680021RT1 | Průraz zdivem v cihlové zdi tloušťky 15 cm, do průměru 6 cm | kus | 5 |  | 0 |  | 0 |  | 0 | 21 | 0 | 0.00272 | 0.01 | 0 | 0 |  | RTS 26/ I | Indiv | 0.337 | 1.69 |  | Práce | Běžná |  |  |  | POL1_
28 | 650011613R00 | Montáž kabelové lávky přímé, do šířky 600 mm, , , , , , | m | 6 |  | 0 |  | 0 |  | 0 | 21 | 0 | 0 | 0 | 0 | 0 | M65 | RTS 26/ I | Indiv | 0.84 | 5.04 |  | Práce | Běžná |  |  |  | POL1_
29 | 650022111R00 | Montáž konzoly nástěnné, pro kabelový žlab / lávku | kus | 46 |  | 0 |  | 0 |  | 0 | 21 | 0 | 0 | 0 | 0 | 0 | M65 | RTS 26/ I | Indiv | 0.12 | 5.52 |  | Práce | Běžná |  |  |  | POL1_
30 | 220300643R00U | Ukončení kabelu v racku, vyvázání | kus | 42 |  | 0 |  | 0 |  | 0 | 21 | 0 | 1e-05 | 0 | 0 | 0 |  | Vlastní | Indiv | 0.286 | 12.01 |  | Práce | Běžná |  |  |  | POL1_
31 | 222290005R00R | Zásuvka 1xRJ45 UTP kat.6 nástěnná | kus | 4 |  | 0 |  | 0 |  | 0 | 21 | 0 | 0 | 0 | 0 | 0 |  | Vlastní | Indiv | 0.14033 | 0.56 |  | Práce | Běžná |  |  |  | POL1_
32 | 222290301R00PK | Modul RJ45 kat.6 do krabice | kus | 17 |  | 0 |  | 0 |  | 0 | 21 | 0 | 0 | 0 | 0 | 0 |  | Vlastní | Indiv | 0.18167 | 3.09 |  | Práce | Běžná |  |  |  | POL1_
33 | 974054608R00PIR | Vyvrtání otvoru do pr.80 mm, PIR panel | kus | 8 |  | 0 |  | 0 |  | 0 | 21 | 0 | 0 | 0 | 5e-05 | 0 |  | Vlastní | Indiv | 0.07 | 0.56 |  | Práce | Běžná |  |  |  | POL1_
34 | M2219VJ2VT30M | Ventilační jednotka 19" - montáž | ks | 1 |  | 0 |  | 0 |  | 0 | 21 | 0 | 0 | 0 | 0 | 0 |  | Vlastní | Indiv | 0 | 0 |  | Práce | Běžná |  |  |  | POL1_
35 | M22CW3DPRP06UTEM | Panel napájecí, 19" - montáž | ks | 1 |  | 0 |  | 0 |  | 0 | 21 | 0 | 0 | 0 | 0 | 0 |  | Vlastní | Indiv | 0 | 0 |  | Práce | Běžná |  |  |  | POL1_
36 | M22VP191U5M | 19" vyvazovací panel výšky 1U - montáž | ks | 2 |  | 0 |  | 0 |  | 0 | 21 | 0 | 0 | 0 | 0 | 0 |  | Vlastní | Indiv | 0 | 0 |  | Práce | Běžná |  |  |  | POL1_
Díl: | 310 | Specifikace |  |  |  | 0 |  | 0 |  | 0 |  | 0 |  | 0.29 |  | 0 |  |  |  |  | 0 | [6 empty] | DIL
37 | 051736 | Propojovací kabel HDMI 15 m | ks | 1 |  | 0 |  | 0 |  | 0 | 21 | 0 | 0 | 0 | 0 | 0 |  | Vlastní | Indiv | 0 | 0 |  | Specifikace | Běžná |  |  |  | POL3_
38 | 076561 | Zásuvka RJ 45 cat.6 UTP, bílá, modul 45, Rozměry: 45 x 22,5 x 30 mm | ks | 17 |  | 0 |  | 0 |  | 0 | 21 | 0 | 0 | 0 | 0 | 0 |  | Vlastní | Indiv | 0 | 0 |  | Specifikace | Běžná |  |  |  | POL3_
39 | 30909301R | šroub ocelový; vratový+samojisticí matice; pr. vel. 6 x 10 mm; povrch zinkochromát | 1000 ks | 0.5 |  | 0 |  | 0 |  | 0 | 21 | 0 | 0.007 | 0 | 0 | 0 | SPCM | RTS 26/ I | Indiv | 0 | 0 |  | Specifikace | Běžná |  |  |  | POL3_
40 | 345710962R | trubka tuhá hrdlová, elektroinstalační; mat. PVC samozhášivé; vnější pr.= 20,0 mm; vnitřní pr.= 16,9 mm; mech.odolnost střední; mezní hodnota zatížení 750 N/5 cm; teplot.rozsah -25 až 60 °C; stupeň hořlavosti A1-F; použití: vyhovuje zkoušce odolnosti plamene. lze montovat do prostoru nebezpečné zóny 2 v prostředí s nebezpečím výbuchu; délka l = 3 m | m | 81 |  | 0 |  | 0 |  | 0 | 21 | 0 | 0.00013 | 0.01 | 0 | 0 | SPCM | RTS 26/ I | Indiv | 0 | 0 |  | Specifikace | Běžná |  |  |  | POL3_
41 | 3457114700R | Trubka elektroinstalační - kabelová chránička; ohebná; kombinovaný hladký a vlnitý povrch; materiál: HDPE; bezhalogenový; de = 40,0 mm; di = 32,0 mm; odolnost proti stlačení: 450 N/20 cm; RtF: A1 | m | 120 |  | 0 |  | 0 |  | 0 | 21 | 0 | 0.00011 | 0.01 | 0 | 0 | SPCM | RTS 26/ I | Indiv | 0 | 0 |  | Specifikace | Běžná |  |  |  | POL3_
42 | 3457114812R | trubka kabelová jednoplášťová chránička; ohebná, podélné drážkování, vnitřní stěnu lze natřít speciálním olejem; vnější pr.= 40,0 mm; vnitřní pr.= 33,0 mm; mezní hodnota zatížení 750 N/20 cm; teplot.rozsah -5 až 50 °C; stupeň hořlavosti A1; mat. HDPE, bezhalogenová | m | 40 |  | 0 |  | 0 |  | 0 | 21 | 0 | 0 | 0 | 0 | 0 | SPCM | RTS 26/ I | Indiv | 0 | 0 |  | Specifikace | Běžná |  |  |  | POL3_
43 | 3457115961R | Trubka elektroinstalační ohebná; vlnitý povrch; materiál: PVC; de = 20,0 mm; di = 14,1 mm; odolnost proti stlačení: 750 N/5 cm; RtF: A1 - F | m | 25 |  | 0 |  | 0 |  | 0 | 21 | 0 | 7e-05 | 0 | 0 | 0 | SPCM | RTS 26/ I | Indiv | 0 | 0 |  | Specifikace | Běžná |  |  |  | POL3_
44 | 345715344R | krabice elektroinstalační pod omítku; univerzální; materiál: PVC; průměr= 71 mm; hl = 45 mm; jmenovité napětí do 400 V; jmenovitý proud do 16 A | kus | 5 |  | 0 |  | 0 |  | 0 | 21 | 0 | 3e-05 | 0 | 0 | 0 | SPCM | RTS 26/ I | Indiv | 0 | 0 |  | Specifikace | Běžná |  |  |  | POL3_
45 | 345715346R | krabice elektroinstalační pod omítku; univerzální; s víčkem; materiál: PVC; průměr= 71 mm; hl = 45 mm; jmenovité napětí do 400 V; jmenovitý proud do 16 A | kus | 15 |  | 0 |  | 0 |  | 0 | 21 | 0 | 4e-05 | 0 | 0 | 0 | SPCM | RTS 26/ I | Indiv | 0 | 0 |  | Specifikace | Běžná |  |  |  | POL3_
46 | 345715362R | krabice elektroinstalační do dutých stěn (sádrokartonu); univerzální; mat. PVC samozhášivé; teplot.rozsah -5 až 60 °C; určeno pro rozvody s napětím 400 V a proudem max. 16 A; rozměry-průměr,hloubka 73, 45 mm | kus | 3 |  | 0 |  | 0 |  | 0 | 21 | 0 | 3e-05 | 0 | 0 | 0 | SPCM | RTS 26/ I | Indiv | 0 | 0 |  | Specifikace | Běžná |  |  |  | POL3_
47 | 345716911R | spojka elektroinst. znač.dle EN; pro tuhé hrdlové trubky; mat. PVC samozhášivé, barva světle šedá RAL 7035; rozměr pro trubku s vnějším pr. 20 mm | kus | 40 |  | 0 |  | 0 |  | 0 | 21 | 0 | 1e-05 | 0 | 0 | 0 | SPCM | RTS 26/ I | Indiv | 0 | 0 |  | Specifikace | Běžná |  |  |  | POL3_
48 | 345717551R | příchytka typ nasouvací; PVC samozhášivé, světle šedá RAL 7035; rozměr pro tuhou trubku vnějšího rozměru 20 mm | kus | 210 |  | 0 |  | 0 |  | 0 | 21 | 0 | 0 | 0 | 0 | 0 | SPCM | RTS 26/ I | Indiv | 0 | 0 |  | Specifikace | Běžná |  |  |  | POL3_
49 | 34572177R | lišta elektroinstalační hranatá; mat. PVC samozhášivé; Š x V 40 x 40,3 mm; délka 2,00 m; bílá; stupeň hořlavosti A1-F; teplot.rozsah -5 až 60 °C | m | 6 |  | 0 |  | 0 |  | 0 | 21 | 0 | 0.00041 | 0 | 0 | 0 | SPCM | RTS 26/ I | Indiv | 0 | 0 |  | Specifikace | Běžná |  |  |  | POL3_
50 | 34572307R | páska stahovací 250x4,5; PA | 100 ks | 8 |  | 0 |  | 0 |  | 0 | 21 | 0 | 0 | 0 | 0 | 0 | SPCM | RTS 26/ I | Indiv | 0 | 0 |  | Specifikace | Běžná |  |  |  | POL3_
51 | 34572310R | páska stahovací 380x4,5; PA | 100 ks | 6 |  | 0 |  | 0 |  | 0 | 21 | 0 | 0 | 0 | 0 | 0 | SPCM | RTS 26/ I | Indiv | 0 | 0 |  | Specifikace | Běžná |  |  |  | POL3_
52 | 34572320R | příchytka pásku; PA | 100 ks | 3 |  | 0 |  | 0 |  | 0 | 21 | 0 | 0 | 0 | 0 | 0 | SPCM | RTS 26/ I | Indiv | 0 | 0 |  | Specifikace | Běžná |  |  |  | POL3_
53 | 357312016R | rozvaděčová skříň stojanová; použití pro zabudování přístrojů a zařízení datové techniky; stabilní oceloplechová svařovaná konstrukce, odnímatelné bočnice a zadní panel, uzamykatelné, libovolně posuvné lišty; IP 30; přední dveře skleněné s tvrzeným bezpečnostním sklem, se zámkem, variabilní; výška 1 970 mm; šířka 600 mm; hloubka 600 mm; barva světle šedá RAL 7035, RAL 5005; max.zatížení při rovnoměrné zátěži 400 kg | kus | 1 |  | 0 |  | 0 |  | 0 | 21 | 0 | 0.0738 | 0.07 | 0 | 0 | SPCM | RTS 26/ I | Indiv | 0 | 0 |  | Specifikace | Běžná |  |  |  | POL3_
54 | 371201011R6 | Patch panel 19"Patch panel24x RJ45, přímý, CAT 6 | kus | 2 |  | 0 |  | 0 |  | 0 | 21 | 0 | 0.0012 | 0 | 0 | 0 |  | Vlastní | Indiv | 0 | 0 |  | Specifikace | Běžná |  |  |  | POL3_
55 | 371201112R | panel 19" rozvodný panel s filtrem a ochrannou pojistkou; určení panelu k montáži do racku; výška 1,5 U, délka kabelu 3 m; plast odolný proti požáru a výboji; 8 zásuvek s ochranným kolíkem 10A/250V; rozměr 445 x 54 x 55 mm | kus | 1 |  | 0 |  | 0 |  | 0 | 21 | 0 | 0.00048 | 0 | 0 | 0 | SPCM | RTS 26/ I | Indiv | 0 | 0 |  | Specifikace | Běžná |  |  |  | POL3_
56 | 371201305RR | Kabel UTP cat.6 LSOH Euroclass B2ca-s1, d1, a1 550MHz | m | 1180 |  | 0 |  | 0 |  | 0 | 21 | 0 | 0 | 0 | 0 | 0 |  | Vlastní | Indiv | 0 | 0 |  | Specifikace | Běžná |  |  |  | POL3_
57 | 371201306R | kabel propojovací drát Cat6, FTP | m | 725 |  | 0 |  | 0 |  | 0 | 21 | 0 | 0 | 0 | 0 | 0 | SPCM | RTS 26/ I | Indiv | 0 | 0 |  | Specifikace | Běžná |  |  |  | POL3_
58 | 371205023R | modul Cat.6 samozářezový, stíněný; rozměr 26 x 35 x 17 mm; počet portů 1; teplota okolí -10 až 60 °C | kus | 8 |  | 0 |  | 0 |  | 0 | 21 | 0 | 0 | 0 | 0 | 0 | SPCM | RTS 26/ I | Indiv | 0 | 0 |  | Specifikace | Běžná |  |  |  | POL3_
59 | 371205051R | konektor krimpovací CAT 6, pro vytváření síťové kabeláže pomocí kroucené dvojlinky - provedení drát (UTP), nestíněný, vhodný i pro gigabitové přenosové rychlosti. baleno po 10-ti kusech | kus | 13 |  | 0 |  | 0 |  | 0 | 21 | 0 | 0 | 0 | 0 | 0 | SPCM | RTS 23/ II | Indiv | 0 | 0 |  | Specifikace | Běžná |  |  |  | POL3_
60 | 5534739004R | lávka kabelová ocel pozinkováná Sendzimirovou metodou; 60 x 400 mm; l = 3 000,0 mm; rozteč příček 300 mm | kus | 2 |  | 0 |  | 0 |  | 0 | 21 | 0 | 0.0084 | 0.02 | 0 | 0 | SPCM | RTS 26/ I | Indiv | 0 | 0 |  | Specifikace | Běžná |  |  |  | POL3_
61 | 55347411R | víko žlabu; ocelový plech; povrch pozink + obvodový lak epoxidový 60 µm; š = 125 mm; l = 2 000 mm; h = 17 mm; tl. 0,60 mm | kus | 23 |  | 0 |  | 0 |  | 0 | 21 | 0 | 0.00152 | 0.03 | 0 | 0 | SPCM | RTS 26/ I | Indiv | 0 | 0 |  | Specifikace | Běžná |  |  |  | POL3_
62 | 553474984R | žlab kabelový plech pozink; děrovaný; l = 2 100,0 mm; š = 125 mm; h = 100,0 mm; tl. 0,70 mm | m | 46 |  | 0 |  | 0 |  | 0 | 21 | 0 | 0.00166 | 0.08 | 0 | 0 | SPCM | RTS 26/ I | Indiv | 0 | 0 |  | Specifikace | Běžná |  |  |  | POL3_
63 | 553474985R | žlab kabelový plech pozink; děrovaný; l = 2 100,0 mm; š = 250 mm; h = 100,0 mm; tl. 0,70 mm | m | 6 |  | 0 |  | 0 |  | 0 | 21 | 0 | 0.00239 | 0.01 | 0 | 0 | SPCM | RTS 26/ I | Indiv | 0 | 0 |  | Specifikace | Běžná |  |  |  | POL3_
64 | 55347501R | víko oblouku 90°; ocelový plech; povrch žárové zinkování Sendzimir; š = 125 mm; h = 17 mm; tl. 0,60 mm | kus | 24 |  | 0 |  | 0 |  | 0 | 21 | 0 | 0.0005 | 0.01 | 0 | 0 | SPCM | RTS 26/ I | Indiv | 0 | 0 |  | Specifikace | Běžná |  |  |  | POL3_
65 | 55347502R | víko oblouku 90°; ocelový plech; povrch žárové zinkování Sendzimir; š = 250 mm; h = 17 mm; tl. 0,80 mm | kus | 4 |  | 0 |  | 0 |  | 0 | 21 | 0 | 0.00117 | 0 | 0 | 0 | SPCM | RTS 26/ I | Indiv | 0 | 0 |  | Specifikace | Běžná |  |  |  | POL3_
66 | 55347512R | víko žlabu; ocelový plech; povrch žárové zinkování Sendzimir; š = 250 mm; l = 2 000 mm; h = 17 mm; tl. 0,80 mm | kus | 3 |  | 0 |  | 0 |  | 0 | 21 | 0 | 0.00364 | 0.01 | 0 | 0 | SPCM | RTS 26/ I | Indiv | 0 | 0 |  | Specifikace | Běžná |  |  |  | POL3_
67 | 55347520R | oblouk 90 °; ocelový plech; povrch žárové zinkování Sendzimir; š = 125,0 mm; h = 100 mm; l = 226,0 mm; tl. 0,80 mm | kus | 24 |  | 0 |  | 0 |  | 0 | 21 | 0 | 0.0007 | 0.02 | 0 | 0 | SPCM | RTS 26/ I | Indiv | 0 | 0 |  | Specifikace | Běžná |  |  |  | POL3_
68 | 55347521R | oblouk 90 °; ocelový plech; povrch žárové zinkování Sendzimir; š = 250,0 mm; h = 100 mm; l = 435,0 mm; tl. 1,00 mm | kus | 4 |  | 0 |  | 0 |  | 0 | 21 | 0 | 0.00222 | 0.01 | 0 | 0 | SPCM | RTS 26/ I | Indiv | 0 | 0 |  | Specifikace | Běžná |  |  |  | POL3_
69 | 58541233R | Sádra barva: šedá; počátek tuhnutí = 6 min; ukončení tuhnutí = 30 min; pevnost v tlaku = 2,0 N/mm2 | t | 0.01 |  | 0 |  | 0 |  | 0 | 21 | 0 | 1 | 0.01 | 0 | 0 | SPCM | RTS 26/ I | Indiv | 0 | 0 |  | Specifikace | Běžná |  |  |  | POL3_
70 | 74203.R051 | Police ukládací, h.450, 19", 1U, 20kg, podpěry | ks | 1 |  | 0 |  | 0 |  | 0 | 21 | 0 | 0 | 0 | 0 | 0 |  | Vlastní | Indiv | 0 | 0 |  | Specifikace | Běžná |  |  |  | POL3_
71 | 8595057699564 | Montážní profil MP 41x41 S | m | 8 |  | 0 |  | 0 |  | 0 | 21 | 0 | 0 | 0 | 0 | 0 |  | Vlastní | Indiv | 0 | 0 |  | Specifikace | Běžná |  |  |  | POL3_
72 | 9004840106893 | Datová zásuvka 1xRJ45 cat 6, 80x80mm, pro povrchovou montáž, kompletní | ks | 4 |  | 0 |  | 0 |  | 0 | 21 | 0 | 0 | 0 | 0 | 0 |  | Vlastní | Indiv | 0 | 0 |  | Specifikace | Běžná |  |  |  | POL3_
73 | DSM100500 | Drobný spojovací materiál | soubor | 1 |  | 0 |  | 0 |  | 0 | 21 | 0 | 0 | 0 | 0 | 0 |  | Vlastní | Indiv | 0 | 0 |  | Specifikace | Běžná |  |  |  | POL3_
74 | FXPS401250N | Trubka ohebná DN40, PVC, černá, 1250N, -15°C/+60°C, odolná proti UV záření | m | 10 |  | 0 |  | 0 |  | 0 | 21 | 0 | 0 | 0 | 0 | 0 |  | Vlastní | Indiv | 0 | 0 |  | Specifikace | Běžná |  |  |  | POL3_
75 | M21MN002T1 | Maska nosná s 1 otvorem pro 1 zásuvku RJ45; b. černá | ks | 8 |  | 0 |  | 0 |  | 0 | 21 | 0 | 0 | 0 | 0 | 0 |  | Vlastní | Indiv | 0 | 0 |  | Specifikace | Běžná |  |  |  | POL3_
76 | M2219VJ2VT30 | Ventilační jednotka 19" Horizontální 220V/30W,2U,2x ventilátor, termostat | ks | 1 |  | 0 |  | 0 |  | 0 | 21 | 0 | 0 | 0 | 0 | 0 |  | Vlastní | Indiv | 0 | 0 |  | Specifikace | Běžná |  |  |  | POL3_
77 | M22KZK01 | Kryt zásuvky komunikační, s popisovým polem, s kovovým upevňovacím třmenem; b. bílá | ks | 8 |  | 0 |  | 0 |  | 0 | 21 | 0 | 0 | 0 | 0 | 0 |  | Vlastní | Indiv | 0 | 0 |  | Specifikace | Běžná |  |  |  | POL3_
78 | M22VP191U5 | 19" vyvazovací panel výšky 1U, 5x kovové oko | ks | 2 |  | 0 |  | 0 |  | 0 | 21 | 0 | 0 | 0 | 0 | 0 |  | Vlastní | Indiv | 0 | 0 |  | Specifikace | Běžná |  |  |  | POL3_
79 | NKOF_NSMP10X40 | konzola NKO k připevnění montážního profilu na stěnu + spojovací materiál NMSMP 10x40 | ks | 92 |  | 0 |  | 0 |  | 0 | 21 | 0 | 0 | 0 | 0 | 0 |  | Vlastní | Indiv | 0 | 0 |  | Specifikace | Běžná |  |  |  | POL3_
80 | NMP600F | NMP 600_F profil montážní na stěnu | ks | 46 |  | 0 |  | 0 |  | 0 | 21 | 0 | 0 | 0 | 0 | 0 |  | Vlastní | Indiv | 0 | 0 |  | Specifikace | Běžná |  |  |  | POL3_
81 | NPPVZS | NPPVZS pojistka k zajištění rychloupínacích podpěr typu NPR v montážním profilu | ks | 46 |  | 0 |  | 0 |  | 0 | 21 | 0 | 0 | 0 | 0 | 0 |  | Vlastní | Indiv | 0 | 0 |  | Specifikace | Běžná |  |  |  | POL3_
82 | NPR125S | NPR 125_S podpěra rychloupínací | ks | 46 |  | 0 |  | 0 |  | 0 | 21 | 0 | 0 | 0 | 0 | 0 |  | Vlastní | Indiv | 0 | 0 |  | Specifikace | Běžná |  |  |  | POL3_
83 | NPR250S | NPR 250_S podpěra rychloupínací | ks | 6 |  | 0 |  | 0 |  | 0 | 21 | 0 | 0 | 0 | 0 | 0 |  | Vlastní | Indiv | 0 | 0 |  | Specifikace | Běžná |  |  |  | POL3_
84 | sd2kop | Držák kabelů skupinový SD2 | ks | 90 |  | 0 |  | 0 |  | 0 | 21 | 0 | 0 | 0 | 0 | 0 |  | Vlastní | Indiv | 0 | 0 |  | Specifikace | Běžná |  |  |  | POL3_
Díl: | 315 | VRN |  |  |  | 0 |  | 0 |  | 0 |  | 0 |  | 0.01 |  | 0 |  |  |  |  | 74.27 | [6 empty] | DIL
85 | 941955003R00 | Lešení lehké pracovní pomocné pomocné, o výšce lešeňové podlahy přes 1,9 do 2,5 m | soubor | 1 |  | 0 |  | 0 |  | 0 | 21 | 0 | 0.00592 | 0.01 | 0 | 0 | 800-3 | RTS 26/ I | Indiv | 0.26 | 0.26 |  | Práce | Běžná |  |  |  | POL1_
86 | 005241010R | Dokumentace skutečného provedení | soubor | 1 |  | 0 |  | 0 |  | 0 | 21 | 0 | 0 | 0 | 0 | 0 |  | RTS 26/ I | Indiv | 0 | 0 |  | VRN | Běžná |  |  |  | POL99_8
|  | Náklady na vyhotovení dokumentace skutečného provedení stavby a její předání objednateli v požadované formě a požadovaném počtu. | [25 empty] | POP | Náklady na vyhotovení dokumentace skutečného provedení stavby a její předání objednateli v požadované formě a požadovaném počtu.
87 | 210010048T00 | Doprava | soubor | 1 |  | 0 |  | 0 |  | 0 | 21 | 0 | 0 | 0 | 0 | 0 |  | Vlastní | Indiv | 0 | 0 |  | VRN | Běžná |  |  |  | POL99_8
88 | 210020922R00K | Ucpávka protipožární - průchod stěnou dodávka materiálu vč. montáže | ks | 3 |  | 0 |  | 0 |  | 0 | 21 | 0 | 0 | 0 | 0 | 0 |  | Vlastní | Indiv | 24.67 | 74.01 |  | VRN | Běžná |  |  |  | POL99_8
[26 empty] | 12 | 21 | DPH
| Celkem |  |  |  |  | 0 | [19 empty] | 0 | 0 | SUM
END
Note on S6: Jedná se o informaci, zda se jedná o položku, která je do rozpočtu zadána z cenové soustavy RTS, nebo vlastní.
Note on T6: Jedná se o název CÚ, která je zadána u položky rozpočtu

## SO01 SO01-D.1.4. e 3 Pol
Položkový soupis prací a dodávek | [27 empty] | #TypZaznamu#
S: |  | Rovný - Změna stavby před dokončením objektu pro opravu zemědělské techniky | [25 empty] | STA
O: | SO01 | Objekt pro opravu zemědělské techniky - Rovný | [22 empty] | STA |  |  | OBJ
R: | SO01-D.1.4. e 3 | EZS | [25 empty] | ROZ
P.č. | Číslo položky | Název položky | MJ | Množství | Cena / MJ | Celkem | Dodávka | Dodávka celk. | Montáž | Montáž celk. | DPH | Cena s DPH | Hmotnost / MJ | Hmotnost celk.(t) | Dem. hmotnost / MJ | Dem. hmotnost celk.(t) | Ceník | Cen. soustava / platnost | Cenová úroveň | Nhod / MJ | Nhod celk. | Dodavatel | Typ položky | Stav položky
Díl: | 305 | Montáž |  |  |  | 0 |  | 0 |  | 0 |  | 0 |  | 0.03 |  | 0.05 |  |  |  |  | 160.09 | [6 empty] | DIL
1 | 972055141R00 | Vybourání otvorů ve stropech nebo klenbách z dutých prefabrikátů plochy do 0,0225 m2, tloušťky přes 120 mm | kus | 1 |  | 0 |  | 0 |  | 0 | 21 | 0 | 0 | 0 | 0.01 | 0.01 | 801-3 | RTS 26/ I | Indiv | 0.31 | 0.31 |  | Práce | Běžná |  |  |  | POL1_
|  | bez odstranění podlahy a násypu, | [25 empty] | SPI
2 | 974031132R00 | Vysekání rýh v jakémkoliv zdivu cihelném v ploše do hloubky 50 mm, šířky do 70 mm | m | 6 |  | 0 |  | 0 |  | 0 | 21 | 0 | 0.00049 | 0 | 0.006 | 0.04 | 801-3 | RTS 26/ I | Indiv | 0.274 | 1.64 |  | Práce | Běžná |  |  |  | POL1_
3 | 974054608R00 | Vyvrtání otvorů pro krabice v sádrokartonové desce průměr do 80 mm | kus | 11 |  | 0 |  | 0 |  | 0 | 21 | 0 | 0 | 0 | 5e-05 | 0 | 801-3 | RTS 26/ I | Indiv | 0.07 | 0.77 |  | Práce | Běžná |  |  |  | POL1_
4 | 210010132R00 | Montáž trubky ochranné, polyetylenové, DN do 20,5 mm, pevně uložené | m | 470 |  | 0 |  | 0 |  | 0 | 21 | 0 | 0 | 0 | 0 | 0 | M21 | RTS 26/ I | Indiv | 0.121 | 56.87 |  | Práce | Běžná |  |  |  | POL1_
5 | 210192722R00 | Montáž označovacího štítku pro přístroje - lepeného | kus | 72 |  | 0 |  | 0 |  | 0 | 21 | 0 | 0 | 0 | 0 | 0 | M21 | RTS 26/ I | Indiv | 0.02517 | 1.81 |  | Práce | Běžná |  |  |  | POL1_
6 | 210950101RT1 | Vodiče, šňůry a kabely hliníkové označovací štítek na kabel, , včetně dodávky materiálu | kus | 150 |  | 0 |  | 0 |  | 0 | 21 | 0 | 1e-05 | 0 | 0 | 0 | M21 | RTS 26/ I | Indiv | 0.025 | 3.75 |  | Práce | Běžná |  |  |  | POL1_
7 | 220711102R00 | Montáž poplachové ústředny 16 smyček, kat.II | kus | 1 |  | 0 |  | 0 |  | 0 | 21 | 0 | 0 | 0 | 0 | 0 |  | RTS 26/ I | Indiv | 9.832 | 9.83 |  | Práce | Běžná |  |  |  | POL1_1
|  | Položka je určena pro montáž drátové elektronické zabezpečovací signalizace. Položka obsahuje montáž komletního vybavení ústředny včetně napojení kabelů do ústředny. | [25 empty] | POP | Položka je určena pro montáž drátové elektronické zabezpečovací signalizace. Položka obsahuje montáž komletního vybavení ústředny včetně napojení kabelů do ústředny.
8 | 220711111R00 | Montáž klávesnice s LCD displejem | kus | 4 |  | 0 |  | 0 |  | 0 | 21 | 0 | 0 | 0 | 0 | 0 |  | RTS 26/ I | Indiv | 1.848 | 7.39 |  | Práce | Běžná |  |  |  | POL1_1
|  | Montáž včetně napojení kabelů. | [25 empty] | POP
9 | 220711112R00 | Montáž sběrnicového modulu | kus | 7 |  | 0 |  | 0 |  | 0 | 21 | 0 | 0 | 0 | 0 | 0 |  | RTS 26/ I | Indiv | 2.7715 | 19.4 |  | Práce | Běžná |  |  |  | POL1_
10 | 220711113R00 | Montáž bezúdržbového akumulátoru | kus | 2 |  | 0 |  | 0 |  | 0 | 21 | 0 | 0 | 0 | 0 | 0 |  | RTS 26/ I | Indiv | 0.5775 | 1.16 |  | Práce | Běžná |  |  |  | POL1_1
|  | Montáž včetně napojení kabelů. | [25 empty] | POP
11 | 220711114R00 | Montáž zálohového zdroje | kus | 1 |  | 0 |  | 0 |  | 0 | 21 | 0 | 0 | 0 | 0 | 0 |  | RTS 26/ I | Indiv | 0.693 | 0.69 |  | Práce | Běžná |  |  |  | POL1_
12 | 220711308R00 | Montáž magnetického spínače - dveřní, okenní | kus | 34 |  | 0 |  | 0 |  | 0 | 21 | 0 | 0 | 0 | 0 | 0 |  | RTS 26/ I | Indiv | 0.339 | 11.53 |  | Práce | Běžná |  |  |  | POL1_
13 | 220711401R00 | Montáž poplachové sirény vnitřní | kus | 1 |  | 0 |  | 0 |  | 0 | 21 | 0 | 0 | 0 | 0 | 0 |  | RTS 26/ I | Indiv | 1.525 | 1.53 |  | Práce | Běžná |  |  |  | POL1_1
|  | Montáž včetně napojení kabelů. | [25 empty] | POP
14 | 220711606R00 | Montáž bezdotykové čtečky s výstupem na dv. zámek | kus | 7 |  | 0 |  | 0 |  | 0 | 21 | 0 | 0 | 0 | 0 | 0 |  | RTS 26/ I | Indiv | 0.616 | 4.31 |  | Práce | Běžná |  |  |  | POL1_
15 | 222280221R00 | SYKFY 5x2x0.5 mm v trubkách | m | 485 |  | 0 |  | 0 |  | 0 | 21 | 0 | 0 | 0 | 0 | 0 |  | RTS 26/ I | Indiv | 0.06283 | 30.47 |  | Práce | Běžná |  |  |  | POL1_1
16 | 222325001R00 | Detektor PIR na předem připravené úchytné body | kus | 13 |  | 0 |  | 0 |  | 0 | 21 | 0 | 0 | 0 | 0 | 0 |  | RTS 26/ I | Indiv | 0.35 | 4.55 |  | Práce | Běžná |  |  |  | POL1_1
17 | 222730362R00 | Slučovač, rozbočovač nebo odbočovač do krabice | kus | 2 |  | 0 |  | 0 |  | 0 | 21 | 0 | 0 | 0 | 0 | 0 |  | RTS 26/ I | Indiv | 0.35283 | 0.71 |  | Práce | Běžná |  |  |  | POL1_
18 | 460680021RT1 | Průraz zdivem v cihlové zdi tloušťky 15 cm, do průměru 6 cm | kus | 10 |  | 0 |  | 0 |  | 0 | 21 | 0 | 0.00272 | 0.03 | 0 | 0 |  | RTS 26/ I | Indiv | 0.337 | 3.37 |  | Práce | Běžná |  |  |  | POL1_
19 | 220711601R00EZS | Programování ústředny EZS | soubor | 1 |  | 0 |  | 0 |  | 0 | 21 | 0 | 0 | 0 | 0 | 0 |  | Vlastní | Indiv | 0 | 0 |  | Práce | Běžná |  |  |  | POL1_1
20 | 220890301R00EZS | Oživení a přezkoušení EZS | soubor | 1 |  | 0 |  | 0 |  | 0 | 21 | 0 | 0 | 0 | 0 | 0 |  | Vlastní | Indiv | 0 | 0 |  | Práce | Běžná |  |  |  | POL1_1
21 | EZSPK0102 | Provozní kniha EZS, vyplnění | ks | 1 |  | 0 |  | 0 |  | 0 | 21 | 0 | 0 | 0 | 0 | 0 |  | Vlastní | Indiv | 0 | 0 |  | Práce | Běžná |  |  |  | POL1_1
22 | M22IOSZ0019 | Zaškolení obsluhy, funkční zkouška EZS, vypracování protokolu | soubor | 1 |  | 0 |  | 0 |  | 0 | 21 | 0 | 0 | 0 | 0 | 0 |  | Vlastní | Indiv | 0 | 0 |  | Práce | Běžná |  |  |  | POL1_1
Díl: | 310 | Specifikace |  |  |  | 0 |  | 0 |  | 0 |  | 0 |  | 0.07 |  | 0 |  |  |  |  | 0 | [6 empty] | DIL
23 | 010/006582 | Adresný rozbočovač sběrnice, např. JA-110Z, vč. montážní krabice JA-195PL | ks | 2 |  | 0 |  | 0 |  | 0 | 21 | 0 | 0 | 0 | 0 | 0 |  | Vlastní | Indiv | 0 | 0 |  | Specifikace | Běžná |  |  |  | POL3_
24 | 0105-140 | zálohovaný posilovač sběrnice pro JA-100, např. JA-120Z + kryt PLV-CP-L | ks | 1 |  | 0 |  | 0 |  | 0 | 21 | 0 | 0 | 0 | 0 | 0 |  | Vlastní | Indiv | 0 | 0 |  | Specifikace | Běžná |  |  |  | POL3_
25 | 0109-793 | Ústředna EZS například JA-107K | ks | 1 |  | 0 |  | 0 |  | 0 | 21 | 0 | 0 | 0 | 0 | 0 |  | Vlastní | Indiv | 0 | 0 |  | Specifikace | Běžná |  |  |  | POL3_1
|  | Napájení: 230 V/50 Hz | [25 empty] | POP
|  | Napájecí zdroj: A (EN 50131-6) | [25 empty] | POP
|  | Zálohovací akumulátor: 12 V až 18 Ah | [25 empty] | POP
|  | Maximální doba dobíjení akumulátoru: 72 hodin | [25 empty] | POP
|  | Napájení datové sběrnice: max. zatížení 1,2 A | [25 empty] | POP
|  | Maximální krátkodobý výstupní proud (5 min.): 2 A | [25 empty] | POP
|  | Záložní napájení sběrnice: pro 18 Ah akumulátor po dobu 12 hodin při max. odběru 1,2 A | [25 empty] | POP
|  | Paměť událostí: na více jak 10 mil. událostí obsahující datum a čas | [25 empty] | POP
|  | Funkce ověřování poplachu druhým detektorem nebo opětovnou reakcí | [25 empty] | POP
|  | ze stejného detektoru s volitelným zpožděním (10 s - 2 min) | [25 empty] | POP
|  | Stupeň zabezpečení: 2 podle EN 50131-1, EN 50131-6 a EN 50131-5-3 a EN 50131-3 | [25 empty] | POP
|  | Prostředí dle EN 50131-1: II., vnitřní všeobecné | [25 empty] | POP
|  | Rozměry: 357 × 297 × 105 mm | [25 empty] | POP
26 | 0109-814 | Sběrnicový modul PG1, silové relé 1x přepínací kontakt, např. JB-110N vč. montážní krabice JA-195PL | ks | 7 |  | 0 |  | 0 |  | 0 | 21 | 0 | 0 | 0 | 0 | 0 |  | Vlastní | Indiv | 0 | 0 |  | Specifikace | Běžná |  |  |  | POL3_
27 | 2409-113 | sběrnicová venkovní čtečka RFID 13,56 MHz, např. JA-122E-NFC, venkovní IP65, -25 °C až +60 °C | ks | 7 |  | 0 |  | 0 |  | 0 | 21 | 0 | 0 | 0 | 0 | 0 |  | Vlastní | Indiv | 0 | 0 |  | Specifikace | Běžná |  |  |  | POL3_
28 | 34121050R1 | Kabel sdělovací s Cu jádrem pro EZS například CC-01 | m | 485 |  | 0 |  | 0 |  | 0 | 21 | 0 | 3e-05 | 0.01 | 0 | 0 |  | Vlastní | Indiv | 0 | 0 |  | Specifikace | Běžná |  |  |  | POL3_1
|  | 1 × 2 × 24 AWG (0,5 mm) max. odpor ss vodiče při 20 °C 97 _x001E_ /km | [25 empty] | POP
|  | 1 × 2 × 20 AWG (0,8 mm) max. odpor ss vodiče při 20 °C 38 _x001E_ /km | [25 empty] | POP
29 | 345710962R | trubka tuhá hrdlová, elektroinstalační; mat. PVC samozhášivé; vnější pr.= 20,0 mm; vnitřní pr.= 16,9 mm; mech.odolnost střední; mezní hodnota zatížení 750 N/5 cm; teplot.rozsah -25 až 60 °C; stupeň hořlavosti A1-F; použití: vyhovuje zkoušce odolnosti plamene. lze montovat do prostoru nebezpečné zóny 2 v prostředí s nebezpečím výbuchu; délka l = 3 m | m | 390 |  | 0 |  | 0 |  | 0 | 21 | 0 | 0.00013 | 0.05 | 0 | 0 | SPCM | RTS 26/ I | Indiv | 0 | 0 |  | Specifikace | Běžná |  |  |  | POL3_
30 | 3457115961R | Trubka elektroinstalační ohebná; vlnitý povrch; materiál: PVC; de = 20,0 mm; di = 14,1 mm; odolnost proti stlačení: 750 N/5 cm; RtF: A1 - F | m | 80 |  | 0 |  | 0 |  | 0 | 21 | 0 | 7e-05 | 0.01 | 0 | 0 | SPCM | RTS 26/ I | Indiv | 0 | 0 |  | Specifikace | Běžná |  |  |  | POL3_
31 | 345716911R | spojka elektroinst. znač.dle EN; pro tuhé hrdlové trubky; mat. PVC samozhášivé, barva světle šedá RAL 7035; rozměr pro trubku s vnějším pr. 20 mm | kus | 165 |  | 0 |  | 0 |  | 0 | 21 | 0 | 1e-05 | 0 | 0 | 0 | SPCM | RTS 26/ I | Indiv | 0 | 0 |  | Specifikace | Běžná |  |  |  | POL3_
32 | 345717551R | příchytka typ nasouvací; PVC samozhášivé, světle šedá RAL 7035; rozměr pro tuhou trubku vnějšího rozměru 20 mm | kus | 810 |  | 0 |  | 0 |  | 0 | 21 | 0 | 0 | 0 | 0 | 0 | SPCM | RTS 26/ I | Indiv | 0 | 0 |  | Specifikace | Běžná |  |  |  | POL3_
33 | DSM | Drobný spojovací materiál | soubor | 1 |  | 0 |  | 0 |  | 0 | 21 | 0 | 0 | 0 | 0 | 0 |  | Vlastní | Indiv | 0 | 0 |  | Specifikace | Běžná |  |  |  | POL3_
34 | EZSAKU1218 | AKU 12V/18Ah záložní akumulátor | ks | 2 |  | 0 |  | 0 |  | 0 | 21 | 0 | 0 | 0 | 0 | 0 |  | Vlastní | Indiv | 0 | 0 |  | Specifikace | Běžná |  |  |  | POL3_1
35 | JA-111M | Sběrnicový magnetický detektor otevření, bílá | ks | 34 |  | 0 |  | 0 |  | 0 | 21 | 0 | 0 | 0 | 0 | 0 |  | Vlastní | Indiv | 0 | 0 |  | Specifikace | Běžná |  |  |  | POL3_
36 | JA-115A | Siréna EZS venkovní, sběrnicová vč. akumulátoru například JA-115A | ks | 1 |  | 0 |  | 0 |  | 0 | 21 | 0 | 0 | 0 | 0 | 0 |  | Vlastní | Indiv | 0 | 0 |  | Specifikace | Běžná |  |  |  | POL3_1
|  | Napájení: ze sběrnice ústředny 12 V (9 – 15 V) | [25 empty] | POP
|  | Spotřeba: 5 mA při výpadku AC | [25 empty] | POP
|  | Spotřeba během nabíjení baterie: 50 mA | [25 empty] | POP
|  | Záložní baterie: NiCd sada 4,8 V/1 800 mAh | [25 empty] | POP
|  | Životnost baterie: 3 roky | [25 empty] | POP
|  | Siréna: piezoelektrická, min. 100 dB/m | [25 empty] | POP
|  | Rozměry: 300 × 200 × 70 mm | [25 empty] | POP
|  | Úroveň zabezpečení: stupeň 2, EN 50131-1, EN 50131-4 | [25 empty] | POP
|  | Prostředí dle EN 50131-1: IV., venkovní všeobecné | [25 empty] | POP
|  | Provozní teplota: –25 až +60 °C | [25 empty] | POP
|  | Stupeň krytí: IP 45 | [25 empty] | POP
37 | M220K0015 | Klávesnice LCD se čtečkou RFID například JA-114E | ks | 4 |  | 0 |  | 0 |  | 0 | 21 | 0 | 0 | 0 | 0 | 0 |  | Vlastní | Indiv | 0 | 0 |  | Specifikace | Běžná |  |  |  | POL3_1
|  | Napájení: přes sběrnici ústředny, 12 V (9 – 15 V) | [25 empty] | POP
|  | Spotřeba: 15 mA při výpadku AC | [25 empty] | POP
|  | Pracovní frekvence RFID: EM 125 kHz | [25 empty] | POP
|  | Klidová spotřeba: max. 50 mA | [25 empty] | POP
|  | Rozměry: 151 × 102 × 33 mm | [25 empty] | POP
|  | Prostředí dle EN 50131-1: II., vnitřní všeobecné | [25 empty] | POP
|  | Provozní teplota: –10 až +40 °C | [25 empty] | POP
|  | Stupeň zabezpečení: 2 dle EN 50131-1, 50131-3 | [25 empty] | POP
38 | M22PIR12009 | PIR detektor pohybu, půlkulová čočka, dosah vějíř 12m. například JA-110P | ks | 13 |  | 0 |  | 0 |  | 0 | 21 | 0 | 0 | 0 | 0 | 0 |  | Vlastní | Indiv | 0 | 0 |  | Specifikace | Běžná |  |  |  | POL3_1
|  | Napájení: ze sběrnice ústředny 12 V (9 – 15 V) | [25 empty] | POP
|  | Klidová spotřeba: 5 mA | [25 empty] | POP
|  | Montážní výška: 2,5 m nad podlahu | [25 empty] | POP
|  | Úhel detekce/délka záběru: 110°/12 m (se standardní čočkou) | [25 empty] | POP
|  | Rozměry: 97 × 60 × 52 mm | [25 empty] | POP
|  | Úroveň zabezpečení: stupeň 2, EN 50131-1, EN 50131-2-2 | [25 empty] | POP
|  | Prostředí dle EN 50131-1: II., vnitřní všeobecné | [25 empty] | POP
|  | Provozní teplota: –10 až +40 °C | [25 empty] | POP
Díl: | 315 | VRN |  |  |  | 0 |  | 0 |  | 0 |  | 0 |  | 0 |  | 0 |  |  |  |  | 74.01 | [6 empty] | DIL
39 | 005241010R | Dokumentace skutečného provedení | soubor | 1 |  | 0 |  | 0 |  | 0 | 21 | 0 | 0 | 0 | 0 | 0 |  | RTS 26/ I | Indiv | 0 | 0 |  | VRN | Běžná |  |  |  | POL99_8
|  | Náklady na vyhotovení dokumentace skutečného provedení stavby a její předání objednateli v požadované formě a požadovaném počtu. | [25 empty] | POP | Náklady na vyhotovení dokumentace skutečného provedení stavby a její předání objednateli v požadované formě a požadovaném počtu.
40 | 210010048T00 | Doprava | soubor | 1 |  | 0 |  | 0 |  | 0 | 21 | 0 | 0 | 0 | 0 | 0 |  | Vlastní | Indiv | 0 | 0 |  | VRN | Běžná |  |  |  | POL99_8
41 | 210020922R00K | Ucpávka protipožární - průchod stěnou dodávka materiálu vč. montáže | ks | 3 |  | 0 |  | 0 |  | 0 | 21 | 0 | 0 | 0 | 0 | 0 |  | Vlastní | Indiv | 24.67 | 74.01 |  | VRN | Běžná |  |  |  | POL99_8
[26 empty] | 12 | 21 | DPH
| Celkem |  |  |  |  | 0 | [19 empty] | 0 | 0 | SUM
END
Note on S6: Jedná se o informaci, zda se jedná o položku, která je do rozpočtu zadána z cenové soustavy RTS, nebo vlastní.
Note on T6: Jedná se o název CÚ, která je zadána u položky rozpočtu

## SO01 SO01-D.1.4. e 4 Pol
Položkový soupis prací a dodávek | [27 empty] | #TypZaznamu#
S: |  | Rovný - Změna stavby před dokončením objektu pro opravu zemědělské techniky | [25 empty] | STA
O: | SO01 | Objekt pro opravu zemědělské techniky - Rovný | [22 empty] | STA |  |  | OBJ
R: | SO01-D.1.4. e 4 | Hromosvod a uzemnění | [25 empty] | ROZ
P.č. | Číslo položky | Název položky | MJ | Množství | Cena / MJ | Celkem | Dodávka | Dodávka celk. | Montáž | Montáž celk. | DPH | Cena s DPH | Hmotnost / MJ | Hmotnost celk.(t) | Dem. hmotnost / MJ | Dem. hmotnost celk.(t) | Ceník | Cen. soustava / platnost | Cenová úroveň | Nhod / MJ | Nhod celk. | Dodavatel | Typ položky | Stav položky
Díl: | 205 | Montáž |  |  |  | 0 |  | 0 |  | 0 |  | 0 |  | 0 |  | 0 |  |  |  |  | 276 | [6 empty] | DIL
1 | 210220021R00 | Montáž uzemňovacího vedení v zemi, včetně svorek, propojení a izolace spojů, z profilů ocelových pozinkovaných (FeZn), průřezu do 120 mm2, | m | 360 |  | 0 |  | 0 |  | 0 | 21 | 0 | 0 | 0 | 0 | 0 | M21 | RTS 26/ I | Indiv | 0.12 | 43.2 |  | Práce | Běžná |  |  |  | POL1_
2 | 210220022R00 | Montáž uzemňovacího vedení v zemi, včetně svorek, propojení a izolace spojů, z drátů ocelových pozinkovaných (FeZn), průměru do 10 mm, | m | 162 |  | 0 |  | 0 |  | 0 | 21 | 0 | 0 | 0 | 0 | 0 | M21 | RTS 26/ I | Indiv | 0.16 | 25.92 |  | Práce | Běžná |  |  |  | POL1_
3 | 210220010R00 | Nátěr zemnicího pásku 1x včetně svorek a vyznačení žlutých pruhů, do 120 mm2 | m | 68 |  | 0 |  | 0 |  | 0 | 21 | 0 | 0 | 0 | 0 | 0 | M21 | RTS 26/ I | Indiv | 0.03283 | 2.23 |  | Práce | Běžná |  |  |  | POL1_
4 | 210220101R00 | Montáž svodového vodiče FeZn průměr do 10 mm, Al průměr do 10 mm, Cu průměr do 8 mm, a podpěr, | m | 265 |  | 0 |  | 0 |  | 0 | 21 | 0 | 0 | 0 | 0 | 0 | M21 | RTS 26/ I | Indiv | 0.49717 | 131.75 |  | Práce | Běžná |  |  |  | POL1_
5 | 210220211R00 | Montáž jímací tyče na střešní hřeben do dřeva, do 2 m délky tyče, | kus | 5 |  | 0 |  | 0 |  | 0 | 21 | 0 | 0 | 0 | 0 | 0 | M21 | RTS 26/ I | Indiv | 0.48533 | 2.43 |  | Práce | Běžná |  |  |  | POL1_
6 | 210220301R00 | Montáž svorky hromosvodové do dvou šroubů | kus | 111 |  | 0 |  | 0 |  | 0 | 21 | 0 | 0 | 0 | 0 | 0 | M21 | RTS 26/ I | Indiv | 0.244 | 27.08 |  | Práce | Běžná |  |  |  | POL1_
7 | 210220302R00 | Montáž svorky hromosvodové nad dva šrouby | kus | 50 |  | 0 |  | 0 |  | 0 | 21 | 0 | 0 | 0 | 0 | 0 | M21 | RTS 26/ I | Indiv | 0.35217 | 17.61 |  | Práce | Běžná |  |  |  | POL1_
8 | 210220372R00 | Montáž ochranného úhelníku,trubky, nebo lišty do zdiva, | kus | 11 |  | 0 |  | 0 |  | 0 | 21 | 0 | 0 | 0 | 0 | 0 | M21 | RTS 26/ I | Indiv | 0.871 | 9.58 |  | Práce | Běžná |  |  |  | POL1_
9 | 210220401R00 | Označení svodu štítky plastovým, nebo smaltovaným, | kus | 11 |  | 0 |  | 0 |  | 0 | 21 | 0 | 0 | 0 | 0 | 0 | M21 | RTS 26/ I | Indiv | 0.11 | 1.21 |  | Práce | Běžná |  |  |  | POL1_
10 | 210220431R00 | Tvarování montážního dílu jímače jímače, ochranné trubky, úhelníku | kus | 38 |  | 0 |  | 0 |  | 0 | 21 | 0 | 0 | 0 | 0 | 0 | M21 | RTS 26/ I | Indiv | 0.284 | 10.79 |  | Práce | Běžná |  |  |  | POL1_
11 | 220261614R00 | Vrtání otvoru v konstrukci D 10 mm | kus | 42 |  | 0 |  | 0 |  | 0 | 21 | 0 | 0 | 0 | 0 | 0 |  | RTS 26/ I | Indiv | 0.1 | 4.2 |  | Práce | Běžná |  |  |  | POL1_
Díl: | 210 | Specifikace |  |  |  | 0 |  | 0 |  | 0 |  | 0 |  | 0.56 |  | 0 |  |  |  |  | 0 | [6 empty] | DIL
12 | 15615235R | drát ocelový; tažený, měkký; pozink.; pr. 10,00 mm; jak. 11 343 | kg | 100 |  | 0 |  | 0 |  | 0 | 21 | 0 | 0.001 | 0.1 | 0 | 0 | SPCM | RTS 26/ I | Indiv | 0 | 0 |  | Specifikace | Běžná |  |  |  | POL3_
|  | 1m=0,62kg | [25 empty] | POP
13 | 210DSM100 | Drobný spojovací materiál (šrouby, vruty, hmoždinky apod...) | soubor | 1 |  | 0 |  | 0 |  | 0 | 21 | 0 | 0 | 0 | 0 | 0 |  | Vlastní | Indiv | 0 | 0 |  | Specifikace | Běžná |  |  |  | POL3_
14 | 297110 | Držák vedení na kovové střechy, s lepící páskou, plast šedý 36/8mm např. Dehnsnap 297110 | ks | 180 |  | 0 |  | 0 |  | 0 | 21 | 0 | 0 | 0 | 0 | 0 |  | Vlastní | Indiv | 0 | 0 |  | Specifikace | Běžná |  |  |  | POL3_
15 | 35441035R | Tyč jímací FeZn; s rovným koncem; dl = 1 500 mm | kus | 5 |  | 0 |  | 0 |  | 0 | 21 | 0 | 0.00308 | 0.02 | 0 | 0 | SPCM | RTS 26/ I | Indiv | 0 | 0 |  | Specifikace | Běžná |  |  |  | POL3_
16 | 35441125R | Pásek hromosvodový FeZn; š = 30 mm; tl = 4,0 mm | m | 360 |  | 0 |  | 0 |  | 0 | 21 | 0 | 0.00095 | 0.34 | 0 | 0 | SPCM | RTS 26/ I | Indiv | 0 | 0 |  | Specifikace | Běžná |  |  |  | POL3_
|  | 1m=0,95kg | [25 empty] | POP
17 | 35441221R | Příslušenství upevnění hromosvodu - držák jímače nebo trubky; FeZn; průměr 18 až 20 mm; dl = 200 mm | kus | 22 |  | 0 |  | 0 |  | 0 | 21 | 0 | 0.00025 | 0.01 | 0 | 0 | SPCM | RTS 26/ I | Indiv | 0 | 0 |  | Specifikace | Běžná |  |  |  | POL3_
18 | 35441451R | Držák vedení hromosvodu plastový; vzdálenost vodiče = 55 mm; průměr 7 až 11 mm; příslušenství: nerezová matice M8 | kus | 20 |  | 0 |  | 0 |  | 0 | 21 | 0 | 2e-05 | 0 | 0 | 0 | SPCM | RTS 26/ I | Indiv | 0 | 0 |  | Specifikace | Běžná |  |  |  | POL3_
19 | 35441832R | Prvek ochranný hromosvodu - trubka FeZn; d = 18 mm; dl = 1 700 mm | kus | 11 |  | 0 |  | 0 |  | 0 | 21 | 0 | 0.00102 | 0.01 | 0 | 0 | SPCM | RTS 26/ I | Indiv | 0 | 0 |  | Specifikace | Běžná |  |  |  | POL3_
20 | 35441846R | štítek označení, plast | kus | 13 |  | 0 |  | 0 |  | 0 | 21 | 0 | 0 | 0 | 0 | 0 | SPCM | RTS 26/ I | Indiv | 0 | 0 |  | Specifikace | Běžná |  |  |  | POL3_
21 | 35441850R | Svorka hromosvodu univerzální; FeZn, se středovou destičkou | kus | 56 |  | 0 |  | 0 |  | 0 | 21 | 0 | 0.00013 | 0.01 | 0 | 0 | SPCM | RTS 26/ I | Indiv | 0 | 0 |  | Specifikace | Běžná |  |  |  | POL3_
22 | 35441851RF | Svorka falcová SUF | kus | 2 |  | 0 |  | 0 |  | 0 | 21 | 0 | 0.0001 | 0 | 0 | 0 |  | Vlastní | Indiv | 0 | 0 |  | Specifikace | Běžná |  |  |  | POL3_
23 | 35441860R | Svorka hromosvodu univerzální; FeZn; kruhový vodič k jímací tyči | kus | 5 |  | 0 |  | 0 |  | 0 | 21 | 0 | 0.00039 | 0 | 0 | 0 | SPCM | RTS 26/ I | Indiv | 0 | 0 |  | Specifikace | Běžná |  |  |  | POL3_
24 | 35441895R | Svorka hromosvodu univerzální; FeZn; připojovací ke kovovým prvkům | kus | 30 |  | 0 |  | 0 |  | 0 | 21 | 0 | 0.00013 | 0 | 0 | 0 | SPCM | RTS 26/ I | Indiv | 0 | 0 |  | Specifikace | Běžná |  |  |  | POL3_
25 | 35441905R | Svorka hromosvodu tvaru T; FeZn; na okapové žlaby | kus | 12 |  | 0 |  | 0 |  | 0 | 21 | 0 | 0.00028 | 0 | 0 | 0 | SPCM | RTS 26/ I | Indiv | 0 | 0 |  | Specifikace | Běžná |  |  |  | POL3_
26 | 35441925R | Svorka hromosvodu zkušební; FeZn | kus | 11 |  | 0 |  | 0 |  | 0 | 21 | 0 | 0.0002 | 0 | 0 | 0 | SPCM | RTS 26/ I | Indiv | 0 | 0 |  | Specifikace | Běžná |  |  |  | POL3_
27 | 35441930R | Svorka hromosvodu paralelní; FeZn; s nerez páskou; na okapové svody d 80 až 120 mm | kus | 45 |  | 0 |  | 0 |  | 0 | 21 | 0 | 0.00016 | 0.01 | 0 | 0 | SPCM | RTS 26/ I | Indiv | 0 | 0 |  | Specifikace | Běžná |  |  |  | POL3_
28 | 35441986R | Svorka hromosvodu univerzální; FeZn; páska - páska | kus | 58 |  | 0 |  | 0 |  | 0 | 21 | 0 | 0.00021 | 0.01 | 0 | 0 | SPCM | RTS 26/ I | Indiv | 0 | 0 |  | Specifikace | Běžná |  |  |  | POL3_
29 | 35441997R | Svorka hromosvodu univerzální; FeZn; páska - drát | kus | 78 |  | 0 |  | 0 |  | 0 | 21 | 0 | 0.00021 | 0.02 | 0 | 0 | SPCM | RTS 26/ I | Indiv | 0 | 0 |  | Specifikace | Běžná |  |  |  | POL3_
30 | 35444180R | Drát hromosvodový AlMgSi; d = 8 mm | m | 265 |  | 0 |  | 0 |  | 0 | 21 | 0 | 0.00013 | 0.03 | 0 | 0 | SPCM | RTS 26/ I | Indiv | 0 | 0 |  | Specifikace | Běžná |  |  |  | POL3_
31 | 374011 | dilatační propojka Al 8mm pro korekci délky vedení vlivem roztažnosti při změnách teploty u delších vedení | ks | 10 |  | 0 |  | 0 |  | 0 | 21 | 0 | 0 | 0 | 0 | 0 |  | Vlastní | Indiv | 0 | 0 |  | Specifikace | Běžná |  |  |  | POL3_
32 | 562889991003R | trubice | kus | 38 |  | 0 |  | 0 |  | 0 | 21 | 0 | 0 | 0 | 0 | 0 | SPCM | RTS 26/ I | Indiv | 0 | 0 |  | Specifikace | Běžná |  |  |  | POL3_
33 | 562889991019R | trubice | kus | 3 |  | 0 |  | 0 |  | 0 | 21 | 0 | 0 | 0 | 0 | 0 | SPCM | RTS 26/ I | Indiv | 0 | 0 |  | Specifikace | Běžná |  |  |  | POL3_
34 | 58764.01 | Kotva kovová sklopná HSD s maticí M8x130 záv. tyč | ks | 42 |  | 0 |  | 0 |  | 0 | 21 | 0 | 0 | 0 | 0 | 0 |  | Vlastní | Indiv | 0 | 0 |  | Specifikace | Běžná |  |  |  | POL3_
35 | dehn123116 | Hřebenový držák jímací tyče, dvojité provedení, délka tyče max. 1,5m, nerez | ks | 5 |  | 0 |  | 0 |  | 0 | 21 | 0 | 0 | 0 | 0 | 0 |  | Vlastní | Indiv | 0 | 0 |  | Specifikace | Běžná |  |  |  | POL3_
Díl: | 215 | VRN |  |  |  | 0 |  | 0 |  | 0 |  | 0 |  | 0 |  | 0 |  |  |  |  | 0 | [6 empty] | DIL
36 | 180456170400R | Montážní plošina na autopod. MP13-1 (A 30) | hod | 40 |  | 0 |  | 0 |  | 0 | 21 | 0 | 0 | 0 | 0 | 0 | STROJ | RTS 26/ I | Indiv | 0 | 0 |  | Stroj | Běžná |  |  |  | POL6_
37 | 005241010R | Dokumentace skutečného provedení | soubor | 1 |  | 0 |  | 0 |  | 0 | 21 | 0 | 0 | 0 | 0 | 0 |  | RTS 26/ I | Indiv | 0 | 0 |  | VRN | Běžná |  |  |  | POL99_8
|  | Náklady na vyhotovení dokumentace skutečného provedení stavby a její předání objednateli v požadované formě a požadovaném počtu. | [25 empty] | POP | Náklady na vyhotovení dokumentace skutečného provedení stavby a její předání objednateli v požadované formě a požadovaném počtu.
38 | 210010048T00 | Doprava | soubor | 1 |  | 0 |  | 0 |  | 0 | 21 | 0 | 0 | 0 | 0 | 0 |  | Vlastní | Indiv | 0 | 0 |  | VRN | Běžná |  |  |  | POL99_8
39 | 333030040T00 | Revize el. zařízení | soubor | 1 |  | 0 |  | 0 |  | 0 | 21 | 0 | 0 | 0 | 0 | 0 |  | Vlastní | Indiv | 0 | 0 |  | VRN | Běžná |  |  |  | POL99_8
[26 empty] | 12 | 21 | DPH
| Celkem |  |  |  |  | 0 | [19 empty] | 0 | 0 | SUM
END
Note on S6: Jedná se o informaci, zda se jedná o položku, která je do rozpočtu zadána z cenové soustavy RTS, nebo vlastní.
Note on T6: Jedná se o název CÚ, která je zadána u položky rozpočtu

## SO02 201 Pol
Položkový soupis prací a dodávek | [27 empty] | #TypZaznamu#
S: |  | Rovný - Změna stavby před dokončením objektu pro opravu zemědělské techniky | [25 empty] | STA
O: | SO02 | Novostavba zpevněných ploch | [22 empty] | STA |  |  | OBJ
R: | 201 | Novostavba zpevněných ploch | [25 empty] | ROZ
P.č. | Číslo položky | Název položky | MJ | Množství | Cena / MJ | Celkem | Dodávka | Dodávka celk. | Montáž | Montáž celk. | DPH | Cena s DPH | Hmotnost / MJ | Hmotnost celk.(t) | Dem. hmotnost / MJ | Dem. hmotnost celk.(t) | Ceník | Cen. soustava / platnost | Cenová úroveň | Nhod / MJ | Nhod celk. | Dodavatel | Typ položky | Stav položky
Díl: | 1 | Zemní práce |  |  |  | 0 |  | 0 |  | 0 |  | 0 |  | 0 |  | 0 |  |  |  |  | 572.86 | [6 empty] | DIL
1 | 122302202R00 | Odkopávky a prokopávky pro silnice v hornině 4 přes 100 do 1 000 m3 | m3 | 754.8519 |  | 0 |  | 0 |  | 0 | 21 | 0 | 0 | 0 | 0 | 0 | 800-1 | RTS 26/ I | Indiv | 0.43 | 324.59 |  | Práce | Běžná |  |  |  | POL1_
|  | s přemístěním výkopku v příčných profilech na vzdálenost do 15 m nebo s naložením na dopravní prostředek. | [25 empty] | SPI | s přemístěním výkopku v příčných profilech na vzdálenost do 15 m nebo s naložením na dopravní prostředek.
|  | s přemístěním výkopku v příčných profilech na vzdálenost do 15 m nebo s naložením na dopravní prostředek. | [25 empty] | POP | s přemístěním výkopku v příčných profilech na vzdálenost do 15 m nebo s naložením na dopravní prostředek.
2 | 122302209R00 | Odkopávky a prokopávky pro silnice v hornině 4 příplatek za lepivost horniny | m3 | 377.426 |  | 0 |  | 0 |  | 0 | 21 | 0 | 0 | 0 | 0 | 0 | 800-1 | RTS 26/ I | Indiv | 0.12 | 45.29 |  | Práce | Běžná |  |  |  | POL1_
|  | s přemístěním výkopku v příčných profilech na vzdálenost do 15 m nebo s naložením na dopravní prostředek. | [25 empty] | SPI | s přemístěním výkopku v příčných profilech na vzdálenost do 15 m nebo s naložením na dopravní prostředek.
|  | s přemístěním výkopku v příčných profilech na vzdálenost do 15 m nebo s naložením na dopravní prostředek. | [25 empty] | POP | s přemístěním výkopku v příčných profilech na vzdálenost do 15 m nebo s naložením na dopravní prostředek.
3 | 132301110R00 | Hloubení rýh šířky do 60 cm do 50 m3, v hornině 4, hloubení strojně | m3 | 31.68 |  | 0 |  | 0 |  | 0 | 21 | 0 | 0 | 0 | 0 | 0 | 800-1 | RTS 26/ I | Indiv | 0.495 | 15.68 |  | Práce | Běžná |  |  |  | POL1_
|  | zapažených i nezapažených s urovnáním dna do předepsaného profilu a spádu, s přehozením výkopku na přilehlém terénu na vzdálenost do 3 m od podélné osy rýhy nebo s naložením výkopku na dopravní prostředek. | [25 empty] | SPI | zapažených i nezapažených s urovnáním dna do předepsaného profilu a spádu, s přehozením výkopku na přilehlém terénu na vzdálenost do 3 m od podélné osy rýhy nebo s naložením výkopku na dopravní prostředek.
4 | 132301119R00 | Hloubení rýh šířky do 60 cm příplatek za lepivost, v hornině 4, | m3 | 15.84 |  | 0 |  | 0 |  | 0 | 21 | 0 | 0 | 0 | 0 | 0 | 800-1 | RTS 26/ I | Indiv | 0.6003 | 9.51 |  | Práce | Běžná |  |  |  | POL1_
|  | zapažených i nezapažených s urovnáním dna do předepsaného profilu a spádu, s přehozením výkopku na přilehlém terénu na vzdálenost do 3 m od podélné osy rýhy nebo s naložením výkopku na dopravní prostředek. | [25 empty] | SPI | zapažených i nezapažených s urovnáním dna do předepsaného profilu a spádu, s přehozením výkopku na přilehlém terénu na vzdálenost do 3 m od podélné osy rýhy nebo s naložením výkopku na dopravní prostředek.
5 | 162301101R00 | Vodorovné přemístění výkopku z horniny 1 až 4, na vzdálenost přes 50 do 500 m | m3 | 786.5319 |  | 0 |  | 0 |  | 0 | 21 | 0 | 0 | 0 | 0 | 0 | 800-1 | RTS 26/ I | Indiv | 0.011 | 8.65 |  | Práce | Běžná |  |  |  | POL1_
|  | po suchu, bez naložení výkopku, avšak se složením bez rozhrnutí, zpáteční cesta vozidla. | [25 empty] | SPI
6 | 171201101R00 | Uložení sypaniny do násypů nezhutněných | m3 | 786.5319 |  | 0 |  | 0 |  | 0 | 21 | 0 | 0 | 0 | 0 | 0 | 800-1 | RTS 26/ I | Indiv | 0.03 | 23.6 |  | Práce | Běžná |  |  |  | POL1_
7 | 181101102R00 | Úprava pláně v zářezech v hornině 1 až 4, se zhutněním | m2 | 1842.6953 |  | 0 |  | 0 |  | 0 | 21 | 0 | 0 | 0 | 0 | 0 | 800-1 | RTS 26/ I | Indiv | 0.02 | 36.85 |  | Práce | Běžná |  |  |  | POL1_
|  | vyrovnáním výškových rozdílů, ploch vodorovných a ploch do sklonu 1 : 5. | [25 empty] | SPI
|  | vyrovnáním výškových rozdílů, ploch vodorovných a ploch do sklonu 1 : 5. | [25 empty] | POP
8 | 182101101R00 | Svahování v zářezech v hornině 1 až 4 | m2 | 849.12 |  | 0 |  | 0 |  | 0 | 21 | 0 | 0 | 0 | 0 | 0 | 800-1 | RTS 26/ I | Indiv | 0.128 | 108.69 |  | Práce | Běžná |  |  |  | POL1_
|  | trvalých svahů do projektovaných profilů s potřebným přemístěním výkopku při svahování v zářezech, | [25 empty] | SPI
Díl: | 2 | Základy a zvláštní zakládání |  |  |  | 0 |  | 0 |  | 0 |  | 0 |  | 66.53 |  | 0 |  |  |  |  | 30.57 | [6 empty] | DIL
9 | 271571111R00 | Polštáře zhutněné pod základy štěrkopísek tříděný, | m3 | 31.68 |  | 0 |  | 0 |  | 0 | 21 | 0 | 2.1 | 66.53 | 0 | 0 | 800-2 | RTS 26/ I | Indiv | 0.965 | 30.57 |  | Práce | Běžná |  |  |  | POL1_
Díl: | 5 | Komunikace |  |  |  | 0 |  | 0 |  | 0 |  | 0 |  | 1057.98 |  | 0 |  |  |  |  | 231.86 | [6 empty] | DIL
10 | 564861111R00 | Podklad ze štěrkodrti s rozprostřením a zhutněním frakce 0-63 mm, tloušťka po zhutnění 200 mm | m2 | 622.9 |  | 0 |  | 0 |  | 0 | 21 | 0 | 0.46 | 286.53 | 0 | 0 | 822-1 | RTS 26/ I | Indiv | 0.029 | 18.06 |  | Práce | Běžná |  |  |  | POL1_
11 | 564861111RT4 | Podklad ze štěrkodrti s rozprostřením a zhutněním frakce 0-63 mm, tloušťka po zhutnění 200 mm | m2 | 1487.22 |  | 0 |  | 0 |  | 0 | 21 | 0 | 0.46 | 684.12 | 0 | 0 | 822-1 | RTS 26/ I | Indiv | 0.029 | 43.13 |  | Práce | Běžná |  |  |  | POL1_
12 | 596215061R00 | Kladení zámkové dlažby do drtě tloušťka dlažby 100 mm, tloušťka lože 40 mm | m2 | 311.45 |  | 0 |  | 0 |  | 0 | 21 | 0 | 0.0741 | 23.08 | 0 | 0 | 822-1 | RTS 26/ I | RTS 25/ II | 0.548 | 170.67 |  | Práce | Běžná |  |  |  | POL1_
|  | s provedením lože z kameniva drceného, s vyplněním spár, s dvojitým hutněním a se smetením přebytečného materiálu na krajnici. S dodáním hmot pro lože a výplň spár. | [25 empty] | SPI | s provedením lože z kameniva drceného, s vyplněním spár, s dvojitým hutněním a se smetením přebytečného materiálu na krajnici. S dodáním hmot pro lože a výplň spár.
13 | 59245296R | Dlažba betonová typ: zámkový; dl = 200 mm; š = 165 mm; tl = 100,0 mm; bez fazety; povrchová úprava: impregnace; provedení: přírodní | m2 | 336.366 |  | 0 |  | 0 |  | 0 | 21 | 0 | 0.191 | 64.25 | 0 | 0 | SPCM | RTS 26/ I | RTS 25/ II | 0 | 0 |  | Specifikace | Běžná |  |  |  | POL3_
Díl: | 63 | Podlahy a podlahové konstrukce |  |  |  | 0 |  | 0 |  | 0 |  | 0 |  | 720.05 |  | 0 |  |  |  |  | 1233.71 | [6 empty] | DIL
14 | 631315811R00 | Mazanina z betonu prostého tl. přes 120 do 240 mm třídy C 30/37, | m3 | 277.956 |  | 0 |  | 0 |  | 0 | 21 | 0 | 2.525 | 701.84 | 0 | 0 | 801-1 | RTS 26/ I | Indiv | 2.317 | 644.02 |  | Práce | Běžná |  |  |  | POL1_
|  | (z kameniva) hlazená dřevěným hladítkem | [25 empty] | SPI
15 | 631317215R00 | Mazanina z betonu prostého řezání dilatačních spár v čerstvém betonu vyztuženém, hloubky 0-150 mm | m | 359.9 |  | 0 |  | 0 |  | 0 | 21 | 0 | 1e-05 | 0 | 0 | 0 | 801-1 | RTS 26/ I | Indiv | 0.097 | 34.91 |  | Práce | Běžná |  |  |  | POL1_
|  | (z kameniva) hlazená dřevěným hladítkem | [25 empty] | SPI
16 | 631319165R00 | Příplatek za přehlazení povrchu tloušťka mazaniny od 120 mm do 240 mm | m3 | 277.956 |  | 0 |  | 0 |  | 0 | 21 | 0 | 0.01 | 2.78 | 0 | 0 | 801-1 | RTS 26/ I | Indiv | 0.68 | 189.01 |  | Práce | Běžná |  |  |  | POL1_
|  | betonové mazaniny min. B 10 ocelovým hladítkem s poprášením cementem pro konečnou úpravu mazaniny | [25 empty] | SPI
17 | 631319185R00 | Příplatek za sklon tloušťka mazaniny od 120 mm do 240 mm | m3 | 277.956 |  | 0 |  | 0 |  | 0 | 21 | 0 | 0 | 0 | 0 | 0 | 801-1 | RTS 26/ I | Indiv | 0.19 | 52.81 |  | Práce | Běžná |  |  |  | POL1_
|  | přes 15° do 35° od vodorovné roviny | [25 empty] | SPI
18 | 631361921RT4 | Výztuž mazanin z betonů a z lehkých betonů ze svařovaných sítí průměr drátu 6 mm, velikost oka 100/100 mm | t | 14.1043 |  | 0 |  | 0 |  | 0 | 21 | 0 | 1.0896 | 15.37 | 0 | 0 | 801-1 | RTS 26/ I | Indiv | 15.231 | 214.82 |  | Práce | Běžná |  |  |  | POL1_
|  | včetně distančních prvků | [25 empty] | SPI
19 | 931991211R00 | Výplň dilatačních spár z lehčených plastů tloušťky 20 mm | m2 | 7.198 |  | 0 |  | 0 |  | 0 | 21 | 0 | 0.00265 | 0.02 | 0 | 0 | 801-5 | RTS 26/ I | Indiv | 0.42 | 3.02 |  | Práce | Běžná |  |  |  | POL1_
20 | 713191100RT9 | Izolace tepelné běžných konstrukcí - doplňky položení separační fólie, včetně dodávky PE fólie | m2 | 1323.6 |  | 0 |  | 0 |  | 0 | 21 | 0 | 3e-05 | 0.04 | 0 | 0 | 800-713 | RTS 26/ I | RTS 25/ II | 0.07 | 92.65 |  | Práce | Běžná |  |  |  | POL1_
21 | 713191221R00 | Izolace tepelné běžných konstrukcí - doplňky obložení stěn pásky 100 mm, včetně dodávky materiálu | m | 49.4 |  | 0 |  | 0 |  | 0 | 21 | 0 | 0 | 0 | 0 | 0 | 800-713 | RTS 26/ I | RTS 25/ II | 0.05 | 2.47 |  | Práce | Běžná |  |  |  | POL1_
Díl: | 91 | Doplňující práce na komunikaci |  |  |  | 0 |  | 0 |  | 0 |  | 0 |  | 49.92 |  | 0 |  |  |  |  | 65.13 | [6 empty] | DIL
22 | 917732114RT5 | Osazení silničního nebo chodníkového obrubníku včetně dodávky betonovéího obrubníku 1000/100/250 mm, ležatého, bez boční opěry, do lože z betonu prostého C 25/30 | m | 35 |  | 0 |  | 0 |  | 0 | 21 | 0 | 0.18858 | 6.6 | 0 | 0 | 822-1 | RTS 26/ I | RTS 25/ II | 0.28878 | 10.11 |  | Práce | Běžná |  |  |  | POL1_
|  | S dodáním hmot pro lože tl. 80-100 mm. | [25 empty] | SPI
23 | 917832114RT7 | Osazení silničního nebo chodníkového obrubníku včetně dodávky betonovéího obrubníku 1000/150/250 mm, stojatého, bez boční opěry, do lože z betonu prostého C 25/30 | m | 199 |  | 0 |  | 0 |  | 0 | 21 | 0 | 0.18431 | 36.68 | 0 | 0 | 822-1 | RTS 26/ I | RTS 25/ II | 0.23 | 45.77 |  | Práce | Běžná |  |  |  | POL1_
|  | S dodáním hmot pro lože tl. 80-100 mm. | [25 empty] | SPI
|  | S dodáním hmot pro lože tl. 80-100 mm. | [25 empty] | POP
24 | 917862114RV3 | Osazení silničního nebo chodníkového obrubníku včetně dodávky betonovéího obrubníku nájezdového 1000/150/150 mm, stojatého, s boční opěrou z betonu prostého, do lože z betonu prostého C 25/30 | m | 34 |  | 0 |  | 0 |  | 0 | 21 | 0 | 0.1952 | 6.64 | 0 | 0 | 822-1 | RTS 26/ I | RTS 25/ II | 0.272 | 9.25 |  | Práce | Běžná |  |  |  | POL1_
|  | S dodáním hmot pro lože tl. 80-100 mm. | [25 empty] | SPI
Díl: | 99 | Staveništní přesun hmot |  |  |  | 0 |  | 0 |  | 0 |  | 0 |  | 0 |  | 0 |  |  |  |  | 20.84 | [6 empty] | DIL
25 | 998224111R00 | Přesun hmot komunikací, kryt monolitický betonový jakékoliv délky objektu | t | 1894.4714 |  | 0 |  | 0 |  | 0 | 21 | 0 | 0 | 0 | 0 | 0 | 822-1 | RTS 26/ I | Indiv | 0.011 | 20.84 |  | Přesun hmot | Běžná |  |  |  | POL7_1
|  | vodorovně do 200 m | [25 empty] | SPI
Díl: | VN | Vedlejší náklady |  |  |  | 0 |  | 0 |  | 0 |  | 0 |  | 0 |  | 0 |  |  |  |  | 0 | [6 empty] | DIL
26 | 005121020R | Provoz zařízení staveniště | Soubor | 1 |  | 0 |  | 0 |  | 0 | 21 | 0 | 0 | 0 | 0 | 0 |  | RTS 26/ I | Indiv | 0 | 0 |  | VRN | Běžná |  |  |  | POL99_2
[26 empty] | 12 | 21 | DPH
| Celkem |  |  |  |  | 0 | [19 empty] | 0 | 0 | SUM
END
Note on S6: Jedná se o informaci, zda se jedná o položku, která je do rozpočtu zadána z cenové soustavy RTS, nebo vlastní.
Note on T6: Jedná se o název CÚ, která je zadána u položky rozpočtu

## SO03 301 Pol
Položkový soupis prací a dodávek | [27 empty] | #TypZaznamu#
S: |  | Rovný - Změna stavby před dokončením objektu pro opravu zemědělské techniky | [25 empty] | STA
O: | SO03 | Novostavba oplocení areálu | [22 empty] | STA |  |  | OBJ
R: | 301 | Novostavba oplocení areálu | [25 empty] | ROZ
P.č. | Číslo položky | Název položky | MJ | Množství | Cena / MJ | Celkem | Dodávka | Dodávka celk. | Montáž | Montáž celk. | DPH | Cena s DPH | Hmotnost / MJ | Hmotnost celk.(t) | Dem. hmotnost / MJ | Dem. hmotnost celk.(t) | Ceník | Cen. soustava / platnost | Cenová úroveň | Nhod / MJ | Nhod celk. | Dodavatel | Typ položky | Stav položky
Díl: | 1 | Zemní práce |  |  |  | 0 |  | 0 |  | 0 |  | 0 |  | 0 |  | 0 |  |  |  |  | 2.02 | [6 empty] | DIL
1 | 132301110R00 | Hloubení rýh šířky do 60 cm do 50 m3, v hornině 4, hloubení strojně | m3 | 2.4 |  | 0 |  | 0 |  | 0 | 21 | 0 | 0 | 0 | 0 | 0 | 800-1 | RTS 26/ I | Indiv | 0.5 | 1.2 |  | Práce | Běžná |  |  |  | POL1_
|  | zapažených i nezapažených s urovnáním dna do předepsaného profilu a spádu, s přehozením výkopku na přilehlém terénu na vzdálenost do 3 m od podélné osy rýhy nebo s naložením výkopku na dopravní prostředek. | [25 empty] | SPI | zapažených i nezapažených s urovnáním dna do předepsaného profilu a spádu, s přehozením výkopku na přilehlém terénu na vzdálenost do 3 m od podélné osy rýhy nebo s naložením výkopku na dopravní prostředek.
|  | zapažených i nezapažených s urovnáním dna do předepsaného profilu a spádu, s přehozením výkopku na přilehlém terénu na vzdálenost do 3 m od podélné osy rýhy nebo s naložením výkopku na dopravní prostředek. | [25 empty] | POP | zapažených i nezapažených s urovnáním dna do předepsaného profilu a spádu, s přehozením výkopku na přilehlém terénu na vzdálenost do 3 m od podélné osy rýhy nebo s naložením výkopku na dopravní prostředek.
2 | 132301119R00 | Hloubení rýh šířky do 60 cm příplatek za lepivost, v hornině 4, | m3 | 1.2 |  | 0 |  | 0 |  | 0 | 21 | 0 | 0 | 0 | 0 | 0 | 800-1 | RTS 26/ I | Indiv | 0.6 | 0.72 |  | Práce | Běžná |  |  |  | POL1_
|  | zapažených i nezapažených s urovnáním dna do předepsaného profilu a spádu, s přehozením výkopku na přilehlém terénu na vzdálenost do 3 m od podélné osy rýhy nebo s naložením výkopku na dopravní prostředek. | [25 empty] | SPI | zapažených i nezapažených s urovnáním dna do předepsaného profilu a spádu, s přehozením výkopku na přilehlém terénu na vzdálenost do 3 m od podélné osy rýhy nebo s naložením výkopku na dopravní prostředek.
|  | zapažených i nezapažených s urovnáním dna do předepsaného profilu a spádu, s přehozením výkopku na přilehlém terénu na vzdálenost do 3 m od podélné osy rýhy nebo s naložením výkopku na dopravní prostředek. | [25 empty] | POP | zapažených i nezapažených s urovnáním dna do předepsaného profilu a spádu, s přehozením výkopku na přilehlém terénu na vzdálenost do 3 m od podélné osy rýhy nebo s naložením výkopku na dopravní prostředek.
3 | 162301101R00 | Vodorovné přemístění výkopku z horniny 1 až 4, na vzdálenost přes 50 do 500 m | m3 | 2.4 |  | 0 |  | 0 |  | 0 | 21 | 0 | 0 | 0 | 0 | 0 | 800-1 | RTS 26/ I | Indiv | 0.011 | 0.03 |  | Práce | Běžná |  |  |  | POL1_
|  | po suchu, bez naložení výkopku, avšak se složením bez rozhrnutí, zpáteční cesta vozidla. | [25 empty] | SPI
4 | 171201101R00 | Uložení sypaniny do násypů nezhutněných | m3 | 2.4 |  | 0 |  | 0 |  | 0 | 21 | 0 | 0 | 0 | 0 | 0 | 800-1 | RTS 26/ I | Indiv | 0.03 | 0.07 |  | Práce | Běžná |  |  |  | POL1_
Díl: | 2 | Základy a zvláštní zakládání |  |  |  | 0 |  | 0 |  | 0 |  | 0 |  | 6.06 |  | 0 |  |  |  |  | 1.15 | [6 empty] | DIL
5 | 275313621R00 | Beton základových patek prostý třídy C 20/25 | m3 | 2.4 |  | 0 |  | 0 |  | 0 | 21 | 0 | 2.525 | 6.06 | 0 | 0 | 801-1 | RTS 26/ I | Indiv | 0.48 | 1.15 |  | Práce | Běžná |  |  |  | POL1_
Díl: | 99 | Staveništní přesun hmot |  |  |  | 0 |  | 0 |  | 0 |  | 0 |  | 0 |  | 0 |  |  |  |  | 6.92 | [6 empty] | DIL
6 | 998151111R00 | Přesun hmot pro oplocení a objekty zvláštní, zděné vodorovně do 50 m výšky do 10 m | t | 6.06 |  | 0 |  | 0 |  | 0 | 21 | 0 | 0 | 0 | 0 | 0 | 801-5 | RTS 26/ I | RTS 25/ II | 1.142 | 6.92 |  | Přesun hmot | Běžná |  |  |  | POL7_
|  | na novostavbách a změnách objektů pro oplocení (815 2 JKSo), objekty zvláštní pro chov živočichů (815 3 JKSO), objekty pozemní různé (815 9 JKSO) | [25 empty] | SPI | na novostavbách a změnách objektů pro oplocení (815 2 JKSo), objekty zvláštní pro chov živočichů (815 3 JKSO), objekty pozemní různé (815 9 JKSO)
Díl: | 767 | Konstrukce zámečnické |  |  |  | 0 |  | 0 |  | 0 |  | 0 |  | 0 |  | 0 |  |  |  |  | 0 | [6 empty] | DIL
7 | Z04 | D+M Areálové oplocení, viz PD Z05 | m | 311 |  | 0 |  | 0 |  | 0 | 21 | 0 | 0 | 0 | 0 | 0 |  | Vlastní | Indiv | 0 | 0 |  | Práce | Běžná |  |  |  | POL1_
8 | Z06 | D+M Dvoukřídlová brána 5250 x 2000 mm, viz. PD Z05 | kus | 1 |  | 0 |  | 0 |  | 0 | 21 | 0 | 0 | 0 | 0 | 0 |  | Vlastní | Indiv | 0 | 0 |  | Práce | Běžná |  |  |  | POL1_
9 | Z07 | D+M Vjezdová brána 8500 x 2000 mm, viz. PD Z06 | kus | 1 |  | 0 |  | 0 |  | 0 | 21 | 0 | 0 | 0 | 0 | 0 |  | Vlastní | Indiv | 0 | 0 |  | Práce | Běžná |  |  |  | POL1_
Díl: | VN | Vedlejší náklady |  |  |  | 0 |  | 0 |  | 0 |  | 0 |  | 0 |  | 0 |  |  |  |  | 0 | [6 empty] | DIL
10 | 005121020R | Provoz zařízení staveniště | Soubor | 1 |  | 0 |  | 0 |  | 0 | 21 | 0 | 0 | 0 | 0 | 0 |  | RTS 26/ I | Indiv | 0 | 0 |  | VRN | Běžná |  |  |  | POL99_2
[26 empty] | 12 | 21 | DPH
| Celkem |  |  |  |  | 0 | [19 empty] | 0 | 0 | SUM
END
Note on S6: Jedná se o informaci, zda se jedná o položku, která je do rozpočtu zadána z cenové soustavy RTS, nebo vlastní.
Note on T6: Jedná se o název CÚ, která je zadána u položky rozpočtu

## SO04 SO04 Pol
Položkový soupis prací a dodávek | [27 empty] | #TypZaznamu#
S: |  | Rovný - Změna stavby před dokončením objektu pro opravu zemědělské techniky | [25 empty] | STA
O: | SO04 | Areálová vodovodní přípojka | [22 empty] | STA |  |  | OBJ
R: | SO04 | Areálová vodovodní přípojka | [25 empty] | ROZ
P.č. | Číslo položky | Název položky | MJ | Množství | Cena / MJ | Celkem | Dodávka | Dodávka celk. | Montáž | Montáž celk. | DPH | Cena s DPH | Hmotnost / MJ | Hmotnost celk.(t) | Dem. hmotnost / MJ | Dem. hmotnost celk.(t) | Ceník | Cen. soustava / platnost | Cenová úroveň | Nhod / MJ | Nhod celk. | Dodavatel | Typ položky | Stav položky
Díl: | 1 | Zemní práce |  |  |  | 0 |  | 0 |  | 0 |  | 0 |  | 0.13 |  | 0 |  |  |  |  | 163.74 | [6 empty] | DIL
1 | 174101101R00 | Zásyp sypaninou se zhutněním jam, šachet, rýh nebo kolem objektů v těchto vykopávkách | m3 | 43.0342 |  | 0 |  | 0 |  | 0 | 21 | 0 | 0 | 0 | 0 | 0 | 800-1 | RTS 26/ I | Indiv | 0.202 | 8.69 |  | Práce | Běžná |  |  |  | POL1_0
|  | z jakékoliv horniny s uložením výkopku po vrstvách, | [25 empty] | SPI
2 | 131100110RA0 | Hloubení zapažených jam v hornině1-4 | m3 | 15.2587 |  | 0 |  | 0 |  | 0 | 21 | 0 | 0.00063 | 0.01 | 0 | 0 |  | Vlastní | Indiv | 2.1096 | 32.19 |  | Práce | Běžná |  |  |  | POL1_0
3 | 132200112RA0 | Hloubení zapaž.rýh šířky.do 200 cm v hornině.1-4 | m3 | 51.76 |  | 0 |  | 0 |  | 0 | 21 | 0 | 0.00235 | 0.12 | 0 | 0 |  | Vlastní | Indiv | 2.3737 | 122.86 |  | Práce | Běžná |  |  |  | POL1_0
Díl: | 4 | Vodorovné konstrukce |  |  |  | 0 |  | 0 |  | 0 |  | 0 |  | 22.09 |  | 0 |  |  |  |  | 33.07 | [6 empty] | DIL
4 | 451572111R00 | Lože pod potrubí, stoky a drobné objekty z kameniva drobného těženého 0÷4 mm | m3 | 19.512 |  | 0 |  | 0 |  | 0 | 21 | 0 | 1.1322 | 22.09 | 0 | 0 | 827-1 | RTS 26/ I | Indiv | 1.695 | 33.07 |  | Práce | Běžná |  |  |  | POL1_0
|  | v otevřeném výkopu, | [25 empty] | SPI
Díl: | 8 | Trubní vedení |  |  |  | 0 |  | 0 |  | 0 |  | 0 |  | 3.28 |  | 0 |  |  |  |  | 15.42 | [6 empty] | DIL
5 | 871171121R00 | Montáž potrubí z plastických hmot z tlakových trubek polyetylenových, vnějšího průměru 40 mm | m | 55 |  | 0 |  | 0 |  | 0 | 21 | 0 | 0 | 0 | 0 | 0 | 827-1 | RTS 26/ I | Indiv | 0.036 | 1.98 |  | Práce | Běžná |  |  |  | POL1_0
|  | v otevřeném výkopu, | [25 empty] | SPI
6 | 877172121R00 | Montáž elektrotvarovek přirážka za 1 spoj elektrotvarovky, vnějšího průměru 40 mm | kus | 1 |  | 0 |  | 0 |  | 0 | 21 | 0 | 0 | 0 | 0 | 0 | 827-1 | RTS 26/ I | Indiv | 0.17808 | 0.18 |  | Práce | Běžná |  |  |  | POL1_0
|  | v otevřeném výkopu, | [25 empty] | SPI
7 | 877182121R00 | Montáž elektrotvarovek přirážka za 1 spoj elektrotvarovky, vnějšího průměru 50 mm | kus | 1 |  | 0 |  | 0 |  | 0 | 21 | 0 | 0 | 0 | 0 | 0 | 827-1 | RTS 26/ I | Indiv | 0.19728 | 0.2 |  | Práce | Běžná |  |  |  | POL1_0
|  | v otevřeném výkopu, | [25 empty] | SPI
8 | 894421112R00 | Osazení betonových dílců pro šachty podle DIN 4034 skruže rovné, o hmotnosti do 1,4 t | kus | 1 |  | 0 |  | 0 |  | 0 | 21 | 0 | 0 | 0 | 0 | 0 | 827-1 | RTS 26/ I | Indiv | 0.946 | 0.95 |  | Práce | Běžná |  |  |  | POL1_0
|  | na kroužek, | [25 empty] | SPI
9 | 894423114R00 | Osazení betonových dílců pro šachty podle DIN 4034 šachtového dna, o hmotnosti do 5 t | kus | 1 |  | 0 |  | 0 |  | 0 | 21 | 0 | 0 | 0 | 0 | 0 | 827-1 | RTS 26/ I | Indiv | 3.252 | 3.25 |  | Práce | Běžná |  |  |  | POL1_0
|  | na kroužek, | [25 empty] | SPI
10 | 899102111R00 | Osazení poklopů litinových a ocelových o hmotnost jednotlivě přes 50 do 100 kg | kus | 1 |  | 0 |  | 0 |  | 0 | 21 | 0 | 0.00702 | 0.01 | 0 | 0 | 827-1 | RTS 26/ I | Indiv | 1.094 | 1.09 |  | Práce | Běžná |  |  |  | POL1_0
11 | 899721111R00 | Výstražné fólie výstražná fólie pro vodovod, šířka 22 cm | m | 55 |  | 0 |  | 0 |  | 0 | 21 | 0 | 0 | 0 | 0 | 0 | 827-1 | RTS 26/ I | Indiv | 0.026 | 1.43 |  | Práce | Běžná |  |  |  | POL1_0
12 | 899731114R00 | Signalizační vodič CYY, 6 mm2 | m | 60.5 |  | 0 |  | 0 |  | 0 | 21 | 0 | 8e-05 | 0 | 0 | 0 | 827-1 | RTS 26/ I | Indiv | 0.034 | 2.06 |  | Práce | Běžná |  |  |  | POL1_0
13 | 1 | Šachta vodoměrná, dno, 1,44 x 1,14 m, výška 2,06m, pref. železobetonová, spec viz. dokumentace | kus | 1 |  | 0 |  | 0 |  | 0 | 21 | 0 | 2.5704 | 2.57 | 0 | 0 |  | Vlastní | Indiv | 2.1391 | 2.14 |  | Práce | Běžná |  |  |  | POL1_0
|  | Není obsaženo v databázi RTS, cenová soustava vlastní | [25 empty] | POP
14 | 2 | Šachta vod., zákrytová deska, výška 0,18m, pref. železobetonová, spec viz. dokumentace | kus | 1 |  | 0 |  | 0 |  | 0 | 21 | 0 | 0.59 | 0.59 | 0 | 0 |  | Vlastní | Indiv | 2.1391 | 2.14 |  | Práce | Běžná |  |  |  | POL1_0
|  | Není obsaženo v databázi RTS, cenová soustava vlastní | [25 empty] | POP
15 | 286134113R | Trubka plastová materiál: PE 100 RC; de = 40,0 mm; tl. stěny = 3,7 mm; PN 16; SDR 11,0 | m | 55 |  | 0 |  | 0 |  | 0 | 21 | 0 | 0.00043 | 0.02 | 0 | 0 | SPCM | RTS 26/ I | Indiv | 0 | 0 |  | Specifikace | Běžná |  |  |  | POL3_0
16 | 286538072R | Spojka plastová typ: redukovaná centrická; materiál: PE 100; ds = 50,0 mm; ds2 = 40,0 mm; PN 16; SDR 11,0 | kus | 1 |  | 0 |  | 0 |  | 0 | 21 | 0 | 0.00014 | 0 | 0 | 0 | SPCM | RTS 26/ I | Indiv | 0 | 0 |  | Specifikace | Běžná |  |  |  | POL3_0
17 | 28655346R | Spojka plastová typ: se zarážkou, přechodová; materiál: PP; ds = 40,0 mm; G; 1 1/4"; těsnění: NBR; PN 16; teplota média do 80 °C | kus | 2 |  | 0 |  | 0 |  | 0 | 21 | 0 | 0 | 0 | 0 | 0 | SPCM | RTS 26/ I | Indiv | 0 | 0 |  | Specifikace | Běžná |  |  |  | POL3_0
18 | 55244414R | Poklop šachtový materiál: litina; se samonivelačním rámem; vnější d = 850 mm; rozměr otvoru: 600; v = 190 mm; zatížení: D 400 | kus | 1 |  | 0 |  | 0 |  | 0 | 21 | 0 | 0.091 | 0.09 | 0 | 0 | SPCM | RTS 26/ I | Indiv | 0 | 0 |  | Specifikace | Běžná |  |  |  | POL3_0
Díl: | 99 | Staveništní přesun hmot |  |  |  | 0 |  | 0 |  | 0 |  | 0 |  | 0 |  | 0 |  |  |  |  | 0.7 | [6 empty] | DIL
19 | 998276101R00 | Přesun hmot pro trubní vedení z trub plastových nebo sklolaminátových v otevřeném výkopu | t | 3.3 |  | 0 |  | 0 |  | 0 | 21 | 0 | 0 | 0 | 0 | 0 | 827-1 | RTS 26/ I | Indiv | 0.2115 | 0.7 |  | Práce | Běžná |  |  |  | POL1_0
|  | vodovodu nebo kanalizace ražené nebo hloubené (827 1.1, 827 1.9, 827 2.1, 827 2.9), drobných objektů | [25 empty] | SPI
Díl: | 722 | Vnitřní vodovod |  |  |  | 0 |  | 0 |  | 0 |  | 0 |  | 0 |  | 0 |  |  |  |  | 2.96 | [6 empty] | DIL
20 | 722221116R00 | Kohout kulový, vypouštěcí a napouštěcí, vnější závit, mosazný, DN 15, PN 10, včetně dodávky materiálu | kus | 2 |  | 0 |  | 0 |  | 0 | 21 | 0 | 0.0004 | 0 | 0 | 0 | 800-721 | RTS 26/ I | Indiv | 0.083 | 0.17 |  | Práce | Běžná |  |  |  | POL1_0
21 | 722235654R00 | Ventil vodovodní, zpětný, 2x vnitřní závit, PN 20, DN 32, mosazný | kus | 1 |  | 0 |  | 0 |  | 0 | 21 | 0 | 0.00048 | 0 | 0 | 0 | 800-721 | RTS 26/ I | Indiv | 0.269 | 0.27 |  | Práce | Běžná |  |  |  | POL1_0
22 | 722235114R00 | Kohout kulový, mosazný, vnitřní-vnitřní závit, DN 32, PN 25 | kus | 2 |  | 0 |  | 0 |  | 0 | 21 | 0 | 0.00052 | 0 | 0 | 0 | 800-721 | RTS 26/ I | Indiv | 0.269 | 0.54 |  | Práce | Běžná |  |  |  | POL1_0
23 | 722235524R00 | Filtr vodovodní, mosazný, vnitřní-vnitřní závit , DN 32, PN 20, včetně dodávky materiálu | kus | 1 |  | 0 |  | 0 |  | 0 | 21 | 0 | 0.0006 | 0 | 0 | 0 | 800-721 | RTS 26/ I | Indiv | 0.269 | 0.27 |  | Práce | Běžná |  |  |  | POL1_0
24 | 722280107R00 | Tlaková zkouška vodovodního potrubí přes DN 32 do DN 40 | m | 55 |  | 0 |  | 0 |  | 0 | 21 | 0 | 0 | 0 | 0 | 0 | 800-721 | RTS 26/ I | Indiv | 0.031 | 1.71 |  | Práce | Běžná |  |  |  | POL1_0
25 | 3 | Montážní práce na vodovodu, instalační naterál, (přechody a podobně) | soubor | 1 |  | 0 |  | 0 |  | 0 | 21 | 0 | 0 | 0 | 0 | 0 |  | Vlastní | Indiv | 0 | 0 |  | Práce | Běžná |  |  |  | POL1_0
|  | Není obsaženo v databázi RTS, cenová soustava vlastní | [25 empty] | POP
Díl: | M46 | Zemní práce při montážích |  |  |  | 0 |  | 0 |  | 0 |  | 0 |  | 3.04 |  | 0 |  |  |  |  | 23.84 | [6 empty] | DIL
26 | 460600001RT8 | Naložení a odvoz zeminy, odvoz na vzdálenost 10000 m | m3 | 35.3918 |  | 0 |  | 0 |  | 0 | 21 | 0 | 0 | 0 | 0 | 0 |  | RTS 26/ I | Indiv | 0.663 | 23.46 |  | Práce | Běžná |  |  |  | POL1_0
27 | 460600002R00 | Příplatek za odvoz za každých dalších 1000 m | m3 | 1061.7555 |  | 0 |  | 0 |  | 0 | 21 | 0 | 0 | 0 | 0 | 0 |  | RTS 26/ I | Indiv | 0 | 0 |  | Práce | Běžná |  |  |  | POL1_0
28 | 460650015RT1 | Podkladová vrstva ze štěrkopísku, rozprostření a zhutnění | m3 | 0.92664 |  | 0 |  | 0 |  | 0 | 21 | 0 | 1.686 | 1.56 | 0 | 0 |  | RTS 26/ I | Indiv | 0.412 | 0.38 |  | Práce | Běžná |  |  |  | POL1_0
29 | 583423602R | Kamenivo přírodní drcené; frakce 0,0 až 63,0 mm | t | 1.4826 |  | 0 |  | 0 |  | 0 | 21 | 0 | 1 | 1.48 | 0 | 0 | SPCM | RTS 26/ I | Indiv | 0 | 0 |  | Specifikace | Běžná |  |  |  | POL3_0
[26 empty] | 12 | 21 | DPH
| Celkem |  |  |  |  | 0 | [19 empty] | 0 | 0 | SUM
END
Note on S6: Jedná se o informaci, zda se jedná o položku, která je do rozpočtu zadána z cenové soustavy RTS, nebo vlastní.
Note on T6: Jedná se o název CÚ, která je zadána u položky rozpočtu

## SO05 SO05 Pol
Položkový soupis prací a dodávek | [27 empty] | #TypZaznamu#
S: |  | Rovný - Změna stavby před dokončením objektu pro opravu zemědělské techniky | [25 empty] | STA
O: | SO05 | Kanalizace splaškových vod, jímka | [22 empty] | STA |  |  | OBJ
R: | SO05 | Kanalizace splaškových vod, jímka | [25 empty] | ROZ
P.č. | Číslo položky | Název položky | MJ | Množství | Cena / MJ | Celkem | Dodávka | Dodávka celk. | Montáž | Montáž celk. | DPH | Cena s DPH | Hmotnost / MJ | Hmotnost celk.(t) | Dem. hmotnost / MJ | Dem. hmotnost celk.(t) | Ceník | Cen. soustava / platnost | Cenová úroveň | Nhod / MJ | Nhod celk. | Dodavatel | Typ položky | Stav položky
Díl: | 1 | Zemní práce |  |  |  | 0 |  | 0 |  | 0 |  | 0 |  | 0.05 |  | 0 |  |  |  |  | 148.62 | [6 empty] | DIL
1 | 174101101R00 | Zásyp sypaninou se zhutněním jam, šachet, rýh nebo kolem objektů v těchto vykopávkách | m3 | 41.0646 |  | 0 |  | 0 |  | 0 | 21 | 0 | 0 | 0 | 0 | 0 | 800-1 | RTS 26/ I | Indiv | 0.202 | 8.3 |  | Práce | Běžná |  |  |  | POL1_0
|  | z jakékoliv horniny s uložením výkopku po vrstvách, | [25 empty] | SPI
2 | 131100110RA0 | Hloubení jam zapažených v hornině 1 ÷ 4, odvoz do 1 000 m, uložení na skládku | m3 | 60.4061 |  | 0 |  | 0 |  | 0 | 21 | 0 | 0.00062 | 0.04 | 0 | 0 | AP-HSV | RTS 26/ I | Indiv | 2.1096 | 127.44 |  | Agregovaná položka | Běžná |  |  |  | POL2_0
3 | 132200112RA0 | Hloubení rýh zapažených šířky do 200 cm, v hornině 1 ÷ 4, odvoz do 1 000 m, uložení na skládku | m3 | 5.436 |  | 0 |  | 0 |  | 0 | 21 | 0 | 0.00233 | 0.01 | 0 | 0 | AP-HSV | RTS 26/ I | Indiv | 2.3697 | 12.88 |  | Agregovaná položka | Běžná |  |  |  | POL2_0
Díl: | 2 | Retence a akumulace |  |  |  | 0 |  | 0 |  | 0 |  | 0 |  | 12.72 |  | 0 |  |  |  |  | 0 | [6 empty] | DIL
4 | 1 | Dno nádrže 234/284/271,5/12, spec. viz. dokumentace | kus | 1 |  | 0 |  | 0 |  | 0 | 21 | 0 | 7.25 | 7.25 | 0 | 0 |  | Vlastní | Indiv | 0 | 0 |  | Specifikace | Běžná |  |  |  | POL3_0
|  | Není obsaženo v databázi RTS, cenová soustava vlastní | [25 empty] | POP
5 | 2 | Deska zákrytová nádrže 234/284/15, otvor 1000mm, spec. viz. dokumentace | kus | 1 |  | 0 |  | 0 |  | 0 | 21 | 0 | 2.29 | 2.29 | 0 | 0 |  | Vlastní | Indiv | 0 | 0 |  | Specifikace | Běžná |  |  |  | POL3_0
|  | Není obsaženo v databázi RTS, cenová soustava vlastní | [25 empty] | POP
6 | 3 | Doprava a usazení bet. nádrže na připravenou desku | soubor | 1 |  | 0 |  | 0 |  | 0 | 21 | 0 | 2.29 | 2.29 | 0 | 0 |  | Vlastní | Indiv | 0 | 0 |  | Specifikace | Běžná |  |  |  | POL3_0
|  | Není obsaženo v databázi RTS, cenová soustava vlastní | [25 empty] | POP
7 | 59224348.AR | prstenec vyrovnávací šachetní; betonový; TBW; DN = 625,0 mm; h = 80,0 mm; s = 120,00 mm | kus | 1 |  | 0 |  | 0 |  | 0 | 21 | 0 | 0.054 | 0.05 | 0 | 0 | SPCM | RTS 26/ I | Indiv | 0 | 0 |  | Specifikace | Běžná |  |  |  | POL3_0
8 | 59224353.AR | konus šachetní; železobetonový; TBR; d = 1 240,0 mm; DN = 1 000,0 mm; DN 2 = 625 mm; h = 580 mm; počet stupadel 2; ocelové s PE povlakem, kapsové | kus | 1 |  | 0 |  | 0 |  | 0 | 21 | 0 | 0.585 | 0.59 | 0 | 0 | SPCM | RTS 26/ I | Indiv | 0 | 0 |  | Specifikace | Běžná |  |  |  | POL3_0
9 | 59224358.AR | skruž železobetonová TBS; DN = 1 000,0 mm; h = 250,0 mm; s = 120,00 mm; počet stupadel 1; ocelové s PE povlakem; beton C 40/50 | kus | 1 |  | 0 |  | 0 |  | 0 | 21 | 0 | 0.25 | 0.25 | 0 | 0 | SPCM | RTS 26/ I | Indiv | 0 | 0 |  | Specifikace | Běžná |  |  |  | POL3_0
Díl: | 4 | Vodorovné konstrukce |  |  |  | 0 |  | 0 |  | 0 |  | 0 |  | 2.45 |  | 0 |  |  |  |  | 3.67 | [6 empty] | DIL
10 | 451572111R00 | Lože pod potrubí, stoky a drobné objekty z kameniva drobného těženého 0÷4 mm | m3 | 2.1624 |  | 0 |  | 0 |  | 0 | 21 | 0 | 1.1322 | 2.45 | 0 | 0 | 827-1 | RTS 26/ I | Indiv | 1.695 | 3.67 |  | Práce | Běžná |  |  |  | POL1_0
|  | v otevřeném výkopu, | [25 empty] | SPI
Díl: | 8 | Trubní vedení |  |  |  | 0 |  | 0 |  | 0 |  | 0 |  | 0 |  | 0 |  |  |  |  | 3.6 | [6 empty] | DIL
11 | 894421112R00 | Osazení betonových dílců pro šachty podle DIN 4034 skruže rovné, o hmotnosti do 1,4 t | kus | 3 |  | 0 |  | 0 |  | 0 | 21 | 0 | 0 | 0 | 0 | 0 | 827-1 | RTS 26/ I | Indiv | 0.946 | 2.84 |  | Práce | Běžná |  |  |  | POL1_0
|  | na kroužek, | [25 empty] | SPI
12 | 899311111R00 | Osazení poklopů litinových s rámem do 50 kg | kus | 1 |  | 0 |  | 0 |  | 0 | 21 | 0 | 0.00468 | 0 | 0 | 0 |  | RTS 26/ I | Indiv | 0.76 | 0.76 |  | Práce | Běžná |  |  |  | POL1_0
Díl: | 721 | Vnitřní kanalizace |  |  |  | 0 |  | 0 |  | 0 |  | 0 |  | 0.11 |  | 0 |  |  |  |  | 5.67 | [6 empty] | DIL
13 | 892581111R00 | Zkoušky těsnosti kanalizačního potrubí zkouška těsnosti kanalizačního potrubí vodou do DN 300 | m | 6.12 |  | 0 |  | 0 |  | 0 | 21 | 0 | 0 | 0 | 0 | 0 | 827-1 | RTS 26/ I | Indiv | 0.079 | 0.48 |  | Práce | Běžná |  |  |  | POL1_0
|  | vodou nebo vzduchem, | [25 empty] | SPI
14 | 721176223R00 | Potrubí KG svodné (ležaté) v zemi vnější průměr D 125 mm, tloušťka stěny 3,2 mm, DN 125 | m | 6.12 |  | 0 |  | 0 |  | 0 | 21 | 0 | 0.00252 | 0.02 | 0 | 0 | 800-721 | RTS 26/ I | Indiv | 0.8 | 4.9 |  | Práce | Běžná |  |  |  | POL1_0
|  | včetně tvarovek, objímek. Bez zednických výpomocí. | [25 empty] | SPI
15 | 998721101R00 | Přesun hmot pro vnitřní kanalizaci v objektech výšky do 6 m | t | 0.2 |  | 0 |  | 0 |  | 0 | 21 | 0 | 0 | 0 | 0 | 0 | 800-721 | RTS 26/ I | Indiv | 1.47 | 0.29 |  | Práce | Běžná |  |  |  | POL1_0
|  | 50 m vodorovně, měřeno od těžiště půdorysné plochy skládky do těžiště půdorysné plochy objektu | [25 empty] | SPI
16 | 4 | Drobný instalační materiál, doplňkové montážní práce | soubor | 1 |  | 0 |  | 0 |  | 0 | 21 | 0 | 0 | 0 | 0 | 0 |  | Vlastní | Indiv | 0 | 0 |  | Práce | Běžná |  |  |  | POL1_0
|  | Není obsaženo v databázi RTS, cenová soustava vlastní | [25 empty] | POP
17 | 55241711R | Poklop šachtový materiál: litina; vnější d = 755 mm; rozměr otvoru: 600 mm; v = 80 mm; zatížení: B 125 | kus | 1 |  | 0 |  | 0 |  | 0 | 21 | 0 | 0.088 | 0.09 | 0 | 0 | SPCM | RTS 26/ I | Indiv | 0 | 0 |  | Specifikace | Běžná |  |  |  | POL3_0
Díl: | M46 | Zemní práce při montážích |  |  |  | 0 |  | 0 |  | 0 |  | 0 |  | 12.11 |  | 0 |  |  |  |  | 22.83 | [6 empty] | DIL
18 | 460600001RT8 | Naložení a odvoz zeminy, odvoz na vzdálenost 10000 m | m3 | 32.2107 |  | 0 |  | 0 |  | 0 | 21 | 0 | 0 | 0 | 0 | 0 |  | RTS 26/ I | Indiv | 0.663 | 21.36 |  | Práce | Běžná |  |  |  | POL1_0
19 | 460600002R00 | Příplatek za odvoz za každých dalších 1000 m | m3 | 966.3202 |  | 0 |  | 0 |  | 0 | 21 | 0 | 0 | 0 | 0 | 0 |  | RTS 26/ I | Indiv | 0 | 0 |  | Práce | Běžná |  |  |  | POL1_0
20 | 460650015RT1 | Podkladová vrstva ze štěrkopísku, rozprostření a zhutnění | m3 | 3.5754 |  | 0 |  | 0 |  | 0 | 21 | 0 | 1.686 | 6.03 | 0 | 0 |  | RTS 26/ I | Indiv | 0.412 | 1.47 |  | Práce | Běžná |  |  |  | POL1_0
21 | 583423602R | Kamenivo přírodní drcené; frakce 0,0 až 63,0 mm | t | 6.0782 |  | 0 |  | 0 |  | 0 | 21 | 0 | 1 | 6.08 | 0 | 0 | SPCM | RTS 26/ I | Indiv | 0 | 0 |  | Specifikace | Běžná |  |  |  | POL3_0
[26 empty] | 12 | 21 | DPH
| Celkem |  |  |  |  | 0 | [19 empty] | 0 | 0 | SUM
END
Note on S6: Jedná se o informaci, zda se jedná o položku, která je do rozpočtu zadána z cenové soustavy RTS, nebo vlastní.
Note on T6: Jedná se o název CÚ, která je zadána u položky rozpočtu

## SO07 701 Pol
Položkový soupis prací a dodávek | [27 empty] | #TypZaznamu#
S: |  | Rovný - Změna stavby před dokončením objektu pro opravu zemědělské techniky | [25 empty] | STA
O: | SO07 | Kontejner na olej | [22 empty] | STA |  |  | OBJ
R: | 701 | Kontejner na olej | [25 empty] | ROZ
P.č. | Číslo položky | Název položky | MJ | Množství | Cena / MJ | Celkem | Dodávka | Dodávka celk. | Montáž | Montáž celk. | DPH | Cena s DPH | Hmotnost / MJ | Hmotnost celk.(t) | Dem. hmotnost / MJ | Dem. hmotnost celk.(t) | Ceník | Cen. soustava / platnost | Cenová úroveň | Nhod / MJ | Nhod celk. | Dodavatel | Typ položky | Stav položky
Díl: | 799 | Ostatní |  |  |  | 0 |  | 0 |  | 0 |  | 0 |  | 0 |  | 0 |  |  |  |  | 0 | [6 empty] | DIL
1 | 799-001 | D+M Kontejner na olej | kus | 1 |  | 0 |  | 0 |  | 0 | 21 | 0 | 0 | 0 | 0 | 0 |  | Vlastní | Kalkul | 0 | 0 |  | Práce | Běžná |  |  |  | POL1_
[26 empty] | 12 | 21 | DPH
| Celkem |  |  |  |  | 0 | [19 empty] | 0 | 0 | SUM
END
Note on S6: Jedná se o informaci, zda se jedná o položku, která je do rozpočtu zadána z cenové soustavy RTS, nebo vlastní.
Note on T6: Jedná se o název CÚ, která je zadána u položky rozpočtu

## SO09 SO09 Pol
Položkový soupis prací a dodávek | [27 empty] | #TypZaznamu#
S: |  | Rovný - Změna stavby před dokončením objektu pro opravu zemědělské techniky | [25 empty] | STA
O: | SO09 | Novostavba děšťové kanalizace včetně vsaku | [22 empty] | STA |  |  | OBJ
R: | SO09 | Novostavba dešťové kanalizace včetně vsaku | [25 empty] | ROZ
P.č. | Číslo položky | Název položky | MJ | Množství | Cena / MJ | Celkem | Dodávka | Dodávka celk. | Montáž | Montáž celk. | DPH | Cena s DPH | Hmotnost / MJ | Hmotnost celk.(t) | Dem. hmotnost / MJ | Dem. hmotnost celk.(t) | Ceník | Cen. soustava / platnost | Cenová úroveň | Nhod / MJ | Nhod celk. | Dodavatel | Typ položky | Stav položky
Díl: | 1 | Zemní práce |  |  |  | 0 |  | 0 |  | 0 |  | 0 |  | 38.56 |  | 0 |  |  |  |  | 303.44 | [6 empty] | DIL
1 | 174101101R00 | Zásyp sypaninou se zhutněním jam, šachet, rýh nebo kolem objektů v těchto vykopávkách | m3 | 69.562 |  | 0 |  | 0 |  | 0 | 21 | 0 | 0 | 0 | 0 | 0 | 800-1 | RTS 26/ I | Indiv | 0.202 | 14.05 |  | Práce | Běžná |  |  |  | POL1_0
|  | z jakékoliv horniny s uložením výkopku po vrstvách, | [25 empty] | SPI
2 | 174100050RA0 | Zásyp jam,rýh a šachet štěrkopískem | m3 | 23.0256 |  | 0 |  | 0 |  | 0 | 21 | 0 | 1.67 | 38.45 | 0 | 0 |  | Vlastní | Indiv | 0.213 | 4.9 |  | Práce | Běžná |  |  |  | POL1_0
3 | 131100110RA0 | Hloubení jam zapažených v hornině 1 ÷ 4, odvoz do 1 000 m, uložení na skládku | m3 | 81.6336 |  | 0 |  | 0 |  | 0 | 21 | 0 | 0.00062 | 0.05 | 0 | 0 | AP-HSV | RTS 26/ I | Indiv | 2.1096 | 172.22 |  | Agregovaná položka | Běžná |  |  |  | POL2_0
4 | 132200012RA0 | Hloubení rýh nezapažených šířky do 200 cm, v hornině 1 ÷ 4, odvoz do 1 000 m, uložení na skládku | m3 | 64.136 |  | 0 |  | 0 |  | 0 | 21 | 0 | 0 | 0 | 0 | 0 | AP-HSV | RTS 26/ I | Indiv | 0.7383 | 47.35 |  | Agregovaná položka | Běžná |  |  |  | POL2_0
5 | 132200112RA0 | Hloubení rýh zapažených šířky do 200 cm, v hornině 1 ÷ 4, odvoz do 1 000 m, uložení na skládku | m3 | 27.396 |  | 0 |  | 0 |  | 0 | 21 | 0 | 0.00233 | 0.06 | 0 | 0 | AP-HSV | RTS 26/ I | Indiv | 2.3697 | 64.92 |  | Agregovaná položka | Běžná |  |  |  | POL2_0
Díl: | 2 | Retence a akumulace |  |  |  | 0 |  | 0 |  | 0 |  | 0 |  | 2.59 |  | 0 |  |  |  |  | 13.54 | [6 empty] | DIL
6 | 213151121R00 | Montáž vsakovacích nádrží položení geotextílie | m2 | 117.6 |  | 0 |  | 0 |  | 0 | 21 | 0 | 4e-05 | 0 | 0 | 0 | 827-1 | RTS 26/ I | Indiv | 0.06 | 7.06 |  | Práce | Běžná |  |  |  | POL1_0
7 | 1 | Vsak. blok 2,40/1,20/0,52m | kus | 24 |  | 0 |  | 0 |  | 0 | 21 | 0 | 0.0105 | 0.25 | 0 | 0 |  | Vlastní | Indiv | 0 | 0 |  | Práce | Běžná |  |  |  | POL1_0
|  | Není obsaženo v databázi RTS, cenová soustava vlastní | [25 empty] | POP
8 | 2 | Montáž vsakovacího bloku | kus | 24 |  | 0 |  | 0 |  | 0 | 21 | 0 | 0 | 0 | 0 | 0 |  | Vlastní | Indiv | 0.27 | 6.48 |  | Práce | Běžná |  |  |  | POL1_0
|  | Není obsaženo v databázi RTS, cenová soustava vlastní | [25 empty] | POP
9 | 28697916R | Příslušenství zasakovacího modulu - odvětrávací hlavice; materiál: plast; DN = 100 | kus | 2 |  | 0 |  | 0 |  | 0 | 21 | 0 | 0.003 | 0.01 | 0 | 0 | SPCM | RTS 26/ I | Indiv | 0 | 0 |  | Specifikace | Běžná |  |  |  | POL3_0
10 | 3 | Geotextilie 220g/m2 | m2 | 117.6 |  | 0 |  | 0 |  | 0 | 21 | 0 | 0.00033 | 0.04 | 0 | 0 |  | Vlastní | Indiv | 0 | 0 |  | Specifikace | Běžná |  |  |  | POL3_0
|  | Není obsaženo v databázi RTS, cenová soustava vlastní | [25 empty] | POP
11 | 4 | Doprava a usazení bloků na připravenou desku | soubor | 1 |  | 0 |  | 0 |  | 0 | 21 | 0 | 2.29 | 2.29 | 0 | 0 |  | Vlastní | Indiv | 0 | 0 |  | Specifikace | Běžná |  |  |  | POL3_0
|  | Není obsaženo v databázi RTS, cenová soustava vlastní | [25 empty] | POP
Díl: | 4 | Vodorovné konstrukce |  |  |  | 0 |  | 0 |  | 0 |  | 0 |  | 59.17 |  | 0 |  |  |  |  | 88.58 | [6 empty] | DIL
12 | 451572111R00 | Lože pod potrubí, stoky a drobné objekty z kameniva drobného těženého 0÷4 mm | m3 | 52.26 |  | 0 |  | 0 |  | 0 | 21 | 0 | 1.1322 | 59.17 | 0 | 0 | 827-1 | RTS 26/ I | Indiv | 1.695 | 88.58 |  | Práce | Běžná |  |  |  | POL1_0
|  | v otevřeném výkopu, | [25 empty] | SPI
Díl: | 8 | Trubní vedení |  |  |  | 0 |  | 0 |  | 0 |  | 0 |  | 0 |  | 0 |  |  |  |  | 2.95 | [6 empty] | DIL
13 | 894421111R00 | Osazení betonových dílců pro šachty podle DIN 4034 skruže rovné, o hmotnosti do 0,5 t | kus | 1 |  | 0 |  | 0 |  | 0 | 21 | 0 | 0 | 0 | 0 | 0 | 827-1 | RTS 26/ I | Indiv | 0.79 | 0.79 |  | Práce | Běžná |  |  |  | POL1_0
|  | na kroužek, | [25 empty] | SPI
14 | 894431112R00 | Osazení plastových šachet z dílců 600 mm | kus | 1 |  | 0 |  | 0 |  | 0 | 21 | 0 | 0 | 0 | 0 | 0 | 827-1 | RTS 26/ I | Indiv | 1.4 | 1.4 |  | Práce | Běžná |  |  |  | POL1_0
15 | 899311111R00 | Osazení poklopů litinových s rámem do 50 kg | kus | 1 |  | 0 |  | 0 |  | 0 | 21 | 0 | 0.00468 | 0 | 0 | 0 |  | RTS 26/ I | Indiv | 0.76 | 0.76 |  | Práce | Běžná |  |  |  | POL1_0
Díl: | 721 | Vnitřní kanalizace |  |  |  | 0 |  | 0 |  | 0 |  | 0 |  | 0.94 |  | 0 |  |  |  |  | 130.99 | [6 empty] | DIL
16 | 892581111R00 | Zkoušky těsnosti kanalizačního potrubí zkouška těsnosti kanalizačního potrubí vodou do DN 300 | m | 171 |  | 0 |  | 0 |  | 0 | 21 | 0 | 0 | 0 | 0 | 0 | 827-1 | RTS 26/ I | Indiv | 0.079 | 13.51 |  | Práce | Běžná |  |  |  | POL1_0
|  | vodou nebo vzduchem, | [25 empty] | SPI
17 | 721176222R00 | Potrubí KG svodné (ležaté) v zemi vnější průměr D 110 mm, tloušťka stěny 3,2 mm, DN 100 | m | 9.6 |  | 0 |  | 0 |  | 0 | 21 | 0 | 0.0021 | 0.02 | 0 | 0 | 800-721 | RTS 26/ I | Indiv | 0.8 | 7.68 |  | Práce | Běžná |  |  |  | POL1_0
|  | včetně tvarovek, objímek. Bez zednických výpomocí. | [25 empty] | SPI
18 | 721176223R00 | Potrubí KG svodné (ležaté) v zemi vnější průměr D 125 mm, tloušťka stěny 3,2 mm, DN 125 | m | 73.8 |  | 0 |  | 0 |  | 0 | 21 | 0 | 0.00252 | 0.19 | 0 | 0 | 800-721 | RTS 26/ I | Indiv | 0.8 | 59.04 |  | Práce | Běžná |  |  |  | POL1_0
|  | včetně tvarovek, objímek. Bez zednických výpomocí. | [25 empty] | SPI
19 | 721176224R00 | Potrubí KG svodné (ležaté) v zemi vnější průměr D 160 mm, tloušťka stěny 4,0 mm, DN 150 | m | 68.4 |  | 0 |  | 0 |  | 0 | 21 | 0 | 0.00357 | 0.24 | 0 | 0 | 800-721 | RTS 26/ I | Indiv | 0.55 | 37.62 |  | Práce | Běžná |  |  |  | POL1_0
|  | včetně tvarovek, objímek. Bez zednických výpomocí. | [25 empty] | SPI
20 | 721176225R00 | Potrubí KG svodné (ležaté) v zemi vnější průměr D 200 mm, tloušťka stěny 4,9 mm, DN 200 | m | 19.2 |  | 0 |  | 0 |  | 0 | 21 | 0 | 0.00403 | 0.08 | 0 | 0 | 800-721 | RTS 26/ I | Indiv | 0.6 | 11.52 |  | Práce | Běžná |  |  |  | POL1_0
|  | včetně tvarovek, objímek. Bez zednických výpomocí. | [25 empty] | SPI
21 | 998721101R00 | Přesun hmot pro vnitřní kanalizaci v objektech výšky do 6 m | t | 1.1 |  | 0 |  | 0 |  | 0 | 21 | 0 | 0 | 0 | 0 | 0 | 800-721 | RTS 26/ I | Indiv | 1.47 | 1.62 |  | Práce | Běžná |  |  |  | POL1_0
|  | 50 m vodorovně, měřeno od těžiště půdorysné plochy skládky do těžiště půdorysné plochy objektu | [25 empty] | SPI
22 | 286971041R | Příslušenství šachty - vložka PVC, včetně manžety, d = 160 mm | kus | 2 |  | 0 |  | 0 |  | 0 | 21 | 0 | 0.002 | 0 | 0 | 0 | SPCM | RTS 26/ I | Indiv | 0 | 0 |  | Specifikace | Běžná |  |  |  | POL3_0
23 | 286971042R | Příslušenství šachty - vložka PVC, včetně manžety, d = 200 mm | kus | 1 |  | 0 |  | 0 |  | 0 | 21 | 0 | 0.0028 | 0 | 0 | 0 | SPCM | RTS 26/ I | Indiv | 0 | 0 |  | Specifikace | Běžná |  |  |  | POL3_0
24 | 28697122.AR | Díl plastový šachtový - roura korugovaná bez hrdla; materiál: PP; tvar: kruhový; dl = 3 000 mm; průměr = 600 mm | kus | 1 |  | 0 |  | 0 |  | 0 | 21 | 0 | 0.0393 | 0.04 | 0 | 0 | SPCM | RTS 26/ I | Indiv | 0 | 0 |  | Specifikace | Běžná |  |  |  | POL3_0
25 | 286971500R | Díl plastový šachtový - dno slepé; materiál: PP; tvar: kruhový; průměr = 600 mm; v = 715 mm | kus | 1 |  | 0 |  | 0 |  | 0 | 21 | 0 | 0.02 | 0.02 | 0 | 0 | SPCM | RTS 26/ I | Indiv | 0 | 0 |  | Specifikace | Běžná |  |  |  | POL3_0
26 | 28697160R | Příslušenství šachty - těsnění EPDM pro teleskop/betonový prstenec, DN 600 | kus | 1 |  | 0 |  | 0 |  | 0 | 21 | 0 | 0.0015 | 0 | 0 | 0 | SPCM | RTS 26/ I | Indiv | 0 | 0 |  | Specifikace | Běžná |  |  |  | POL3_0
27 | 28697166R | Příslušenství šachty - adaptér teskopický, PP, pro poklop/mříž, d = 805 mm, včetně těsnění | kus | 1 |  | 0 |  | 0 |  | 0 | 21 | 0 | 0.012 | 0.01 | 0 | 0 | SPCM | RTS 26/ I | Indiv | 0 | 0 |  | Specifikace | Běžná |  |  |  | POL3_0
28 | 286981004R | Příslušenství šachty - filtr PVC, DN 200, l = 1050 mm | kus | 1 |  | 0 |  | 0 |  | 0 | 21 | 0 | 0.0081 | 0.01 | 0 | 0 | SPCM | RTS 26/ I | Indiv | 0 | 0 |  | Specifikace | Běžná |  |  |  | POL3_0
29 | 55162490R | lapač střešních splavenin napojení boční; plast; kulový kloub, protizápachová klapka, koš | kus | 9 |  | 0 |  | 0 |  | 0 | 21 | 0 | 0.0088 | 0.08 | 0 | 0 | SPCM | RTS 26/ I | Indiv | 0 | 0 |  | Specifikace | Běžná |  |  |  | POL3_0
30 | 55241713R | Poklop šachtový materiál: litina; vnější d = 760 mm; rozměr otvoru: 600 mm; v = 115 mm; zatížení: D 400 | kus | 1 |  | 0 |  | 0 |  | 0 | 21 | 0 | 0.169 | 0.17 | 0 | 0 | SPCM | RTS 26/ I | Indiv | 0 | 0 |  | Specifikace | Běžná |  |  |  | POL3_0
31 | 59224230R | prstenec do uliční vpusti; betonový; DN = 600,0 mm; únosnost D 400, C 250 kN | kus | 1 |  | 0 |  | 0 |  | 0 | 21 | 0 | 0.075 | 0.08 | 0 | 0 | SPCM | RTS 26/ I | Indiv | 0 | 0 |  | Specifikace | Běžná |  |  |  | POL3_0
Díl: | M46 | Zemní práce při montážích |  |  |  | 0 |  | 0 |  | 0 |  | 0 |  | 51.15 |  | 0 |  |  |  |  | 91.09 | [6 empty] | DIL
32 | 460600001RT8 | Naložení a odvoz zeminy, odvoz na vzdálenost 10000 m | m3 | 134.6847 |  | 0 |  | 0 |  | 0 | 21 | 0 | 0 | 0 | 0 | 0 |  | RTS 26/ I | Indiv | 0.663 | 89.3 |  | Práce | Běžná |  |  |  | POL1_0
33 | 460600002R00 | Příplatek za odvoz za každých dalších 1000 m | m3 | 4040.5404 |  | 0 |  | 0 |  | 0 | 21 | 0 | 0 | 0 | 0 | 0 |  | RTS 26/ I | Indiv | 0 | 0 |  | Práce | Běžná |  |  |  | POL1_0
34 | 460650015RT1 | Podkladová vrstva ze štěrkopísku, rozprostření a zhutnění | m3 | 4.356 |  | 0 |  | 0 |  | 0 | 21 | 0 | 1.686 | 7.34 | 0 | 0 |  | RTS 26/ I | Indiv | 0.412 | 1.79 |  | Práce | Běžná |  |  |  | POL1_0
35 | 583425601R | Kamenivo přírodní drcené; typ: praný; frakce 8,0 až 16,0 mm | t | 43.8106 |  | 0 |  | 0 |  | 0 | 21 | 0 | 1 | 43.81 | 0 | 0 | SPCM | RTS 26/ I | Indiv | 0 | 0 |  | Specifikace | Běžná |  |  |  | POL3_0
[26 empty] | 12 | 21 | DPH
| Celkem |  |  |  |  | 0 | [19 empty] | 0 | 0 | SUM
END
Note on S6: Jedná se o informaci, zda se jedná o položku, která je do rozpočtu zadána z cenové soustavy RTS, nebo vlastní.
Note on T6: Jedná se o název CÚ, která je zadána u položky rozpočtu