## Rekapitulace stavby
Export Komplet | [24 empty] | VZ | 2.0 | ZAMOK |  |  |  |  | False | False | {4c908f7a-f9de-4735-8df8-9c9ce3daa300}
[31 empty] | 0,01 | 21
[31 empty] | 0,01 | 12
|  | REKAPITULACE STAVBY | [15 empty] | v --- níže se nacházejí doplnkové a pomocné údaje k sestavám --- v | [11 empty] | Návod na vyplnění | 0,001
|  | Kód: |  |  |  |  | 2026_01 | [22 empty] | Měnit lze pouze buňky se žlutým podbarvením! 1) v Rekapitulaci stavby vyplňte údaje o Účastníkovi (přenesou se do ostatních sestav i v jiných listech) 2) na vybraných listech vyplňte v sestavě Soupis prací ceny u položek | 0,01
|  | Stavba: |  |  |  |  | Hala - 1. etapa | [23 empty] | 0,01
|  | KSO: | [11 empty] | CC-CZ: | [16 empty] | 0,01
|  | Místo: |  |  |  |  | Heroltice u Jihlavy | [6 empty] | Datum: | [16 empty] | 0,01
0,01
|  | Zadavatel: | [11 empty] | IČO: | [16 empty] | 0,01
|  |  | EURO AGRAS, s.r.o., Dobrovského 2366, 58001 H.Brod | [10 empty] | DIČ: | [16 empty] | 0,01
0,01
|  | Účastník: | [11 empty] | IČO: | [16 empty] | 0,01
[14 empty] | DIČ: | [16 empty] | 0,01
False
|  | Projektant: | [11 empty] | IČO: | [16 empty] | False
|  |  | PROJECTICUS s.r.o., Srázná 5883/23, 58601 Jihlava | [10 empty] | DIČ: | [16 empty] | True
0,01
|  | Zpracovatel: | [11 empty] | IČO: | [16 empty] | 0,01
|  |  | Fr.Neuwirth | [10 empty] | DIČ: | [16 empty] | False
Poznámka:
Soupis prací je sestaven s využitím Cenové soustavy ÚRS. Položky, které pochází z této cenové soustavy, jsou ve sloupci 'Cenová soustava' označeny popisem 'CS ÚRS' a úrovní příslušného kalendářního pololetí. Veškeré další informace vymezující popis a podmínky použití těchto položek z Cenové soustavy, které nejsou uvedeny přímo v soupisu prací, jsou neomezeně dálkově k dispozici na webu podminky.urs.cz. Případné materiály či výrobky, jmenovitě uvedené v technické dokumentaci nejsou závazné, ale jsou projektanty uvedeny pro definování minimálního kvalitativního standardu. Zadavatel v takovém případě umožňuje pro splnění zakázky použití i jiných, kvalitativně a technicky obdobných materiálů, výrobků či řešení. Tím není dotčen požadavek na technické řešení.
|  | Cena bez DPH | [11 empty] | 0
[8 empty] | Sazba daně |  | Základ daně |  |  |  | Výše daně
|  | DPH |  | základní |  |  |  | 21% |  | 0 |  |  |  | 0
|  |  |  | snížená |  |  |  | 12% |  | 0 |  |  |  | 0
|  |  |  | zákl. přenesená |  |  |  | 21% |  | 0 |  |  |  | 0
|  |  |  | sníž. přenesená |  |  |  | 12% |  | 0 |  |  |  | 0
|  |  |  | nulová |  |  |  | 0% |  | 0 |  |  |  | 0
|  | Cena s DPH | [6 empty] | v |  | CZK |  |  | 0
REKAPITULACE OBJEKTŮ STAVBY A SOUPISŮ PRACÍ
| Kód: | [6 empty] | 2026_01
| Stavba: | [6 empty] | Hala - 1. etapa
| Místo: | [6 empty] | Heroltice u Jihlavy |  |  |  |  | Datum:
| Zadavatel: | [6 empty] | EURO AGRAS, s.r.o., Dobrovského 2366, 58001 H.Brod |  |  |  |  | Projektant: |  | PROJECTICUS s.r.o., Srázná 5883/23, 58601 Jihlava |  |  | Informatívní údaje z listů zakázek
| Účastník: | [6 empty] | 0 |  |  |  |  | Zpracovatel: |  | Fr.Neuwirth
| Kód |  |  |  | Popis | [6 empty] | Cena bez DPH [CZK] |  |  |  | Cena s DPH [CZK] | Typ | z toho Ostat. náklady [CZK] | DPH [CZK] | Normohodiny [h] | DPH základní [CZK] | DPH snížená [CZK] | DPH základní přenesená [CZK] | DPH snížená přenesená [CZK] | Základna DPH základní | Základna DPH snížená | Základna DPH zákl. přenesená | Základna DPH sníž. přenesená | Základna DPH nulová
| Náklady stavby celkem | [10 empty] | 0 |  |  |  | 0 |  | 0 | 0 | 0 | 0 | 0 | 0 | 0 | 0 | 0 | 0 | 0 | 0 |  | D | 0 | ###NOIMPORT### | IMPORT | {4c908f7a-f9de-4735-8df8-9c9ce3daa300} | {00000000-0000-0000-0000-000000000000}
|  | SO_01 |  |  |  | Hala - 1. etapa | [5 empty] | 0 |  |  |  | 0 | STA | 0 | 0 | 0 | 0 | 0 | 0 | 0 | 0 | 0 | 0 | 0 | 0 |  | D | 1 | ###NOIMPORT### | IMPORT | {9e8ab930-9b1d-4bde-8021-aad2fe7220b8} | {4c908f7a-f9de-4735-8df8-9c9ce3daa300} | 2
/ |  |  | 01 |  |  |  | stavební část |  |  |  |  | 0 |  |  |  | 0 | Soupis | 0 | 0 | 0 | 0 | 0 | 0 | 0 | 0 | 0 | 0 | 0 | 0 |  |  | 2 |  | IMPORT | {390732e9-77d7-425a-b4ca-9f893dfb24cb} | {9e8ab930-9b1d-4bde-8021-aad2fe7220b8}
/ |  |  | 02 |  |  |  | vzduchotechnika, automatická regulace, chlazení a zvlhčování |  |  |  |  | 0 |  |  |  | 0 | Soupis | 0 | 0 | 0 | 0 | 0 | 0 | 0 | 0 | 0 | 0 | 0 | 0 |  |  | 2 |  | IMPORT | {b9580205-e4d1-4886-9e03-cb49572def3a} | {9e8ab930-9b1d-4bde-8021-aad2fe7220b8}
/ |  | SO_02 |  |  |  | nezbytné manipulační plochy - asfalt | [5 empty] | 0 |  |  |  | 0 | STA | 0 | 0 | 0 | 0 | 0 | 0 | 0 | 0 | 0 | 0 | 0 | 0 |  |  | 1 |  | IMPORT | {da0d9cc7-8ed4-4128-808e-196f82b6f4e5} | {4c908f7a-f9de-4735-8df8-9c9ce3daa300} | 2
/ |  | SO_03 |  |  |  | nezbytné manipulační plochy - recyklát | [5 empty] | 0 |  |  |  | 0 | STA | 0 | 0 | 0 | 0 | 0 | 0 | 0 | 0 | 0 | 0 | 0 | 0 |  |  | 1 |  | IMPORT | {08edfaad-2e06-45c4-a6f0-9f8f7bd71c0f} | {4c908f7a-f9de-4735-8df8-9c9ce3daa300} | 2
/ |  | VON |  |  |  | Vedlejší a ostatní náklady | [5 empty] | 0 |  |  |  | 0 | STA | 0 | 0 | 0 | 0 | 0 | 0 | 0 | 0 | 0 | 0 | 0 | 0 |  |  | 1 |  | IMPORT | {9c1ff798-0093-4acd-be55-bc3484a23e97} | {4c908f7a-f9de-4735-8df8-9c9ce3daa300} | 2

## 01 - stavební část
{390732e9-77d7-425a-b4ca-9f893dfb24cb}
2
| KRYCÍ LIST SOUPISU PRACÍ | [7 empty] | v --- níže se nacházejí doplnkové a pomocné údaje k sestavám --- v | [8 empty] | False
Stavba:
Hala - 1. etapa
Objekt:
SO_01 - hala 1
Soupis:
01 - stavební část
| KSO: |  |  |  |  | CC-CZ:
| Místo: |  | Heroltice u Jihlavy |  |  | Datum: | 0
| Zadavatel: |  |  |  |  | IČ:
|  | EURO AGRAS, s.r.o., Dobrovského 2366, 58001 H.Brod |  |  |  | DIČ:
| Účastník: |  |  |  |  | IČ: | 0
|  | 0 |  |  |  | DIČ: | 0
| Projektant: |  |  |  |  | IČ:
|  | PROJECTICUS s.r.o., Srázná 5883/23, 58601 Jihlava |  |  |  | DIČ:
| Zpracovatel: |  |  |  |  | IČ:
|  | Fr.Neuwirth |  |  |  | DIČ:
Poznámka:
| Cena bez DPH | [5 empty] | 0
|  |  | Základ daně |  |  | Sazba daně | Výše daně
| DPH | základní | 0 |  |  | 21% | 0
|  | snížená | 0 |  |  | 12% | 0
|  | zákl. přenesená | 0 |  |  | 21% | 0
|  | sníž. přenesená | 0 |  |  | 12% | 0
|  | nulová | 0 |  |  | 0% | 0
| Cena s DPH |  |  | v | CZK |  | 0
REKAPITULACE ČLENĚNÍ SOUPISU PRACÍ
Stavba:
Hala - 1. etapa
Objekt:
SO_01 - hala 1
Soupis:
01 - stavební část
Místo: |  |  | Heroltice u Jihlavy |  |  | Datum: | 0
Zadavatel: |  |  | EURO AGRAS, s.r.o., Dobrovského 2366, 58001 H.Brod |  |  | Projektant: | PROJECTICUS s.r.o., Srázná 5883/23, 58601 Jihlava
Účastník: |  |  | 0 |  |  | Zpracovatel: | Fr.Neuwirth
Kód dílu - Popis | [6 empty] | Cena celkem [CZK]
Náklady stavby celkem | [6 empty] | 0 | [11 empty] | -1
| HSV - Práce a dodávky HSV | [5 empty] | 0
| 1 - Zemní práce | [5 empty] | 0
| 18 - Povrchové úpravy terénu | [5 empty] | 0
| 2 - Zakládání | [5 empty] | 0
| 38 - ŽB skelet | [5 empty] | 0
| 39 - Obvodový plášť (zastřešení, obvodový plášť) | [5 empty] | 0
| 6 - Úpravy povrchů, podlahy a osazování výplní | [5 empty] | 0
| 62 - Úprava povrchů vnějších | [5 empty] | 0
| 63 - Podlahy a podlahové konstrukce | [5 empty] | 0
| 9 - Ostatní konstrukce a práce, bourání | [5 empty] | 0
| 94 - Lešení a stavební výtahy | [5 empty] | 0
| 95 - Dokončovací konstrukce a práce pozemních staveb | [5 empty] | 0
| 95 - 1 - Doplňkové ocelové konstrukce | [5 empty] | 0
| 95 - 2 - Kotevní systém (záchytný a zádržný systém) | [5 empty] | 0
| 998 - Přesun hmot | [5 empty] | 0
| PSV - Práce a dodávky PSV | [5 empty] | 0
| 711 - Izolace proti vodě, vlhkosti a plynům | [5 empty] | 0
| 721 - Lapače střešních splavenin | [5 empty] | 0
| 764 - Konstrukce klempířské | [5 empty] | 0
| 766 - Konstrukce truhlářské | [5 empty] | 0
| 767 - Konstrukce zámečnické | [5 empty] | 0
SOUPIS PRACÍ
Stavba:
Hala - 1. etapa
Objekt:
SO_01 - hala 1
Soupis:
01 - stavební část
Místo: |  |  | Heroltice u Jihlavy |  |  | Datum: | 0
Zadavatel: |  |  | EURO AGRAS, s.r.o., Dobrovského 2366, 58001 H.Brod |  |  | Projektant: | PROJECTICUS s.r.o., Srázná 5883/23, 58601 Jihlava
Účastník: |  |  | 0 |  |  | Zpracovatel: | Fr.Neuwirth
PČ | Typ | Kód | Popis | MJ | Množství | J.cena [CZK] | Cena celkem [CZK] | Cenová soustava |  | DPH | J. Nh [h] | Nh celkem [h] | J. hmotnost [t] | Hmotnost celkem [t] | J. suť [t] | Suť Celkem [t]
Náklady soupisu celkem | [6 empty] | 0 |  |  |  |  | 0 |  | 1040.5647 |  | 0 |  | D | -1 | [10 empty] | 0
| D | HSV | Práce a dodávky HSV |  |  |  | 0 |  |  |  |  | 0 |  | 1034.5467 |  | 0 | 1 | D | 0 |  |  |  | ROZPOCET | [6 empty] | 0
| D | 1 | Zemní práce |  |  |  | 0 |  |  |  |  | 0 |  | 210.429 |  | 0 | 1 | D | 1 |  |  |  | ROZPOCET | [6 empty] | 0
1 | K | 121151123 | Sejmutí ornice strojně při souvislé ploše přes 500 m2, tl. vrstvy do 200 mm | m2 | 3160 |  | 0 | CS ÚRS 2026 01 |  | základní |  | 0 | 0 | 0 | 0 | 0 | 4 | K | 2 |  |  |  | ROZPOCET | 0 | 0 | 0 | 0 | 0 | 1 | 0 | 4 | 1189463801
| Online PSC |  | https://podminky.urs.cz/item/CS_URS_2026_01/121151123 | [14 empty] | Online PSC | 2
| VV |  | "tl.8,0 cm" 3160,000 |  | 3160 | [12 empty] | VV | 2 | 2 | True | 0 | ROZPOCET
| VV |  | Mezisoučet |  | 3160 | [12 empty] | VV | 2 | 3 | True | 1 | ROZPOCET
2 | K | 122251106 | Odkopávky a prokopávky nezapažené strojně v hornině třídy těžitelnosti I skupiny 3 přes 1 000 do 5 000 m3 | m3 | 2232 |  | 0 | CS ÚRS 2026 01 |  | základní |  | 0 | 0 | 0 | 0 | 0 | 4 | K | 2 |  |  |  | ROZPOCET | 0 | 0 | 0 | 0 | 0 | 1 | 0 | 4 | -536827426
| Online PSC |  | https://podminky.urs.cz/item/CS_URS_2026_01/122251106 | [14 empty] | Online PSC | 2
| VV |  | 2232,000 |  | 2232 | [12 empty] | VV | 2 | 2 | True | 0 | ROZPOCET
| VV |  | Mezisoučet |  | 2232 | [12 empty] | VV | 2 | 3 | True | 1 | ROZPOCET
3 | K | 122351106 | Odkopávky a prokopávky nezapažené strojně v hornině třídy těžitelnosti II skupiny 4 přes 1 000 do 5 000 m3 | m3 | 1470 |  | 0 | CS ÚRS 2026 01 |  | základní |  | 0 | 0 | 0 | 0 | 0 | 4 | K | 2 |  |  |  | ROZPOCET | 0 | 0 | 0 | 0 | 0 | 1 | 0 | 4 | -1129106417
| Online PSC |  | https://podminky.urs.cz/item/CS_URS_2026_01/122351106 | [14 empty] | Online PSC | 2
| VV |  | 1470,000 |  | 1470 | [12 empty] | VV | 2 | 2 | True | 0 | ROZPOCET
| VV |  | Mezisoučet |  | 1470 | [12 empty] | VV | 2 | 3 | True | 1 | ROZPOCET
4 | K | 162351103 | Vodorovné přemístění výkopku nebo sypaniny po suchu na obvyklém dopravním prostředku, bez naložení výkopku, avšak se složením bez rozhrnutí z horniny třídy těžitelnosti I skupiny 1 až 4 na vzdálenost přes 50 do 500 m | m3 | 4460.633 |  | 0 | CS ÚRS 2026 01 |  | základní |  | 0 | 0 | 0 | 0 | 0 | 4 | K | 2 |  |  |  | ROZPOCET | 0 | 0 | 0 | 0 | 0 | 1 | 0 | 4 | -517130629
| Online PSC |  | https://podminky.urs.cz/item/CS_URS_2026_01/162351103 | [14 empty] | Online PSC | 2
| VV |  | "přemístění ornice" 3160,000*0,080 |  | 252.8 | [12 empty] | VV | 2 | 2 | True | 0 | ROZPOCET
| VV |  | "přemístění přebytečné zeminy (zářez)" 1470,000 |  | 1470 | [12 empty] | VV | 2 | 2 | True | 0 | ROZPOCET
| VV |  | "přemístění přebytečné zeminy (odkopávka)" 2232,000 |  | 2232 | [12 empty] | VV | 2 | 2 | True | 0 | ROZPOCET
| VV |  | "přemístění výkopku z pilot" (57,75+37,25)*0,75*0,75*0,785+13,20*1,35*1,35*0,785 |  | 60.833 | [12 empty] | VV | 2 | 2 | True | 0 | ROZPOCET
| VV |  | Mezisoučet |  | 4015.633 | [12 empty] | VV | 2 | 3 | True | 0 | ROZPOCET
| VV |  | zemina zpět na zásypy | [14 empty] | VV | 2 | 1 | True | 0 | ROZPOCET
| VV |  | "hala" 210,000 |  | 210 | [12 empty] | VV | 2 | 2 | True | 0 | ROZPOCET
| VV |  | "zpevněná plocha" 235,000 |  | 235 | [12 empty] | VV | 2 | 2 | True | 0 | ROZPOCET
| VV |  | Mezisoučet |  | 445 | [12 empty] | VV | 2 | 3 | True | 0 | ROZPOCET
| VV |  | Součet |  | 4460.633 | [12 empty] | VV | 2 | 4 | True | 1 | ROZPOCET
5 | K | 167151111 | Nakládání, skládání a překládání neulehlého výkopku nebo sypaniny strojně nakládání, množství přes 100 m3, z hornin třídy těžitelnosti I, skupiny 1 až 3 | m3 | 445 |  | 0 | CS ÚRS 2026 01 |  | základní |  | 0 | 0 | 0 | 0 | 0 | 4 | K | 2 |  |  |  | ROZPOCET | 0 | 0 | 0 | 0 | 0 | 1 | 0 | 4 | 1864069346
| Online PSC |  | https://podminky.urs.cz/item/CS_URS_2026_01/167151111 | [14 empty] | Online PSC | 2
| VV |  | zemina zpět na zásypy | [14 empty] | VV | 2 | 1 | True | 0 | ROZPOCET
| VV |  | "hala" 210,000 |  | 210 | [12 empty] | VV | 2 | 2 | True | 0 | ROZPOCET
| VV |  | "zpevněná plocha" 235,000 |  | 235 | [12 empty] | VV | 2 | 2 | True | 0 | ROZPOCET
| VV |  | Mezisoučet |  | 445 | [12 empty] | VV | 2 | 3 | True | 1 | ROZPOCET
6 | K | 174151101 | Zásyp sypaninou z jakékoliv horniny strojně s uložením výkopku ve vrstvách se zhutněním jam, šachet, rýh nebo kolem objektů v těchto vykopávkách | m3 | 101.946 |  | 0 | CS ÚRS 2026 01 |  | základní |  | 0 | 0 | 0 | 0 | 0 | 4 | K | 2 |  |  |  | ROZPOCET | 0 | 0 | 0 | 0 | 0 | 1 | 0 | 4 | 808081908
| Online PSC |  | https://podminky.urs.cz/item/CS_URS_2026_01/174151101 | [14 empty] | Online PSC | 2
| VV |  | štěrkodrť frakce 0-63 mm | [14 empty] | VV | 2 | 1 | True | 0 | ROZPOCET
| VV |  | skladová hala 1 | [14 empty] | VV | 2 | 1 | True | 0 | ROZPOCET
| VV |  | (42,23*24,14+(4,00*2+0,90*3+2,04*2)*0,15-(0,40*0,30*17+0,30*0,25*2))*0,10 |  | 101.946 | [12 empty] | VV | 2 | 2 | True | 0 | ROZPOCET
| VV |  | Mezisoučet |  | 101.946 | [12 empty] | VV | 2 | 3 | True | 1 | ROZPOCET
7 | M | 58344197 | štěrkodrť frakce 0/63 | t | 210.429 |  | 0 | CS ÚRS 2026 01 |  | základní |  | 0 | 1 | 210.429 | 0 | 0 | 8 | M | 2 |  |  |  | ROZPOCET | 0 | 0 | 0 | 0 | 0 | 1 | 0 | 4 | -581205985
| VV |  | 101,946*2,06412 'Přepočtené koeficientem množství |  | 210.429 | [12 empty] | VV | 2 | 2 | False | 1 | ROZPOCET
8 | K | 174151101 | Zásyp sypaninou z jakékoliv horniny strojně s uložením výkopku ve vrstvách se zhutněním jam, šachet, rýh nebo kolem objektů v těchto vykopávkách | m3 | 445 |  | 0 | CS ÚRS 2026 01 |  | základní |  | 0 | 0 | 0 | 0 | 0 | 4 | K | 2 |  |  |  | ROZPOCET | 0 | 0 | 0 | 0 | 0 | 1 | 0 | 4 | 1064518538
| Online PSC |  | https://podminky.urs.cz/item/CS_URS_2026_01/174151101 | [14 empty] | Online PSC | 2
| VV |  | veškeré násypy nad rámec štěrkodrtě | [14 empty] | VV | 2 | 1 | True | 0 | ROZPOCET
| VV |  | "hala" 210,000 |  | 210 | [12 empty] | VV | 2 | 2 | True | 0 | ROZPOCET
| VV |  | "zpevněná plocha" 235,000 |  | 235 | [12 empty] | VV | 2 | 2 | True | 0 | ROZPOCET
| VV |  | Mezisoučet |  | 445 | [12 empty] | VV | 2 | 3 | True | 1 | ROZPOCET
9 | K | 181951112 | Úprava pláně vyrovnáním výškových rozdílů strojně v hornině třídy těžitelnosti I, skupiny 1 až 3 se zhutněním | m2 | 2236.041 |  | 0 | CS ÚRS 2026 01 |  | základní |  | 0 | 0 | 0 | 0 | 0 | 4 | K | 2 |  |  |  | ROZPOCET | 0 | 0 | 0 | 0 | 0 | 1 | 0 | 4 | -1576880927
| Online PSC |  | https://podminky.urs.cz/item/CS_URS_2026_01/181951112 | [14 empty] | Online PSC | 2
| VV |  | "hala etapa I." 42,060*24,680 |  | 1038.041 | [12 empty] | VV | 2 | 2 | True | 0 | ROZPOCET
| VV |  | "asfaltová zpevněná plocha - parkoviště" 1125,000 |  | 1125 | [12 empty] | VV | 2 | 2 | True | 0 | ROZPOCET
| VV |  | "recyklát - provizorní zpevněná plocha" 73,000 |  | 73 | [12 empty] | VV | 2 | 2 | True | 0 | ROZPOCET
| VV |  | Mezisoučet |  | 2236.041 | [12 empty] | VV | 2 | 3 | True | 1 | ROZPOCET
10 | K | 997006002 | Úprava stavebního odpadu (zeminy z výkopů) třídění strojové | t | 6020.533 |  | 0 | CS ÚRS 2026 01 |  | základní |  | 0 | 0 | 0 | 0 | 0 | 4 | K | 2 |  |  |  | ROZPOCET | 0 | 0 | 0 | 0 | 0 | 1 | 0 | 4 | -1652289601
| Online PSC |  | https://podminky.urs.cz/item/CS_URS_2026_01/997006002 | [14 empty] | Online PSC | 2
| VV |  | zemina z výkopů celkem | [14 empty] | VV | 2 | 1 | True | 0 | ROZPOCET
| VV |  | "zemina (zářez)" 1470,000*1,6 |  | 2352 | [12 empty] | VV | 2 | 2 | True | 0 | ROZPOCET
| VV |  | "zemina (odkopávka)" 2232,000*1,6 |  | 3571.2 | [12 empty] | VV | 2 | 2 | True | 0 | ROZPOCET
| VV |  | "výkopek z pilot" ((57,75+37,25)*0,75*0,75*0,785+13,20*1,35*1,35*0,785)*1,6 |  | 97.333 | [12 empty] | VV | 2 | 2 | True | 0 | ROZPOCET
| VV |  | Mezisoučet |  | 6020.533 | [12 empty] | VV | 2 | 3 | True | 1 | ROZPOCET
11 | K | 171251201 | Uložení sypaniny na skládky nebo meziskládky bez hutnění s upravením uložené sypaniny do předepsaného tvaru | m3 | 3317.833 |  | 0 | CS ÚRS 2026 01 |  | základní |  | 0 | 0 | 0 | 0 | 0 | 4 | K | 2 |  |  |  | ROZPOCET | 0 | 0 | 0 | 0 | 0 | 1 | 0 | 4 | -54380179
| Online PSC |  | https://podminky.urs.cz/item/CS_URS_2026_01/171251201 | [14 empty] | Online PSC | 2
| VV |  | "přemístění přebytečné zeminy (zářez)" 1470,000 |  | 1470 | [12 empty] | VV | 2 | 2 | True | 0 | ROZPOCET
| VV |  | "přemístění přebytečné zeminy (odkopávka)" 2232,000 |  | 2232 | [12 empty] | VV | 2 | 2 | True | 0 | ROZPOCET
| VV |  | "přemístění výkopku z pilot" (57,75+37,25)*0,75*0,75*0,785+13,20*1,35*1,35*0,785 |  | 60.833 | [12 empty] | VV | 2 | 2 | True | 0 | ROZPOCET
| VV |  | Mezisoučet |  | 3762.833 | [12 empty] | VV | 2 | 3 | True | 0 | ROZPOCET
| VV |  | zemina zpět na zásypy | [14 empty] | VV | 2 | 1 | True | 0 | ROZPOCET
| VV |  | "hala" -210,000 |  | -210 | [12 empty] | VV | 2 | 2 | True | 0 | ROZPOCET
| VV |  | "zpevněná plocha" -235,000 |  | -235 | [12 empty] | VV | 2 | 2 | True | 0 | ROZPOCET
| VV |  | Mezisoučet |  | -445 | [12 empty] | VV | 2 | 3 | True | 0 | ROZPOCET
| VV |  | Součet |  | 3317.833 | [12 empty] | VV | 2 | 4 | True | 1 | ROZPOCET
| D | 18 | Povrchové úpravy terénu |  |  |  | 0 |  |  |  |  | 0 |  | 0 |  | 0 | 1 | D | 1 |  |  |  | ROZPOCET | [6 empty] | 0
12 | K | 181351113 | Rozprostření a urovnání ornice v rovině nebo ve svahu sklonu do 1:5 strojně při souvislé ploše přes 500 m2, tl. vrstvy do 200 mm | m2 | 1685.333 |  | 0 | CS ÚRS 2026 01 |  | základní |  | 0 | 0 | 0 | 0 | 0 | 4 | K | 2 |  |  |  | ROZPOCET | 0 | 0 | 0 | 0 | 0 | 1 | 0 | 4 | 1447765466
| Online PSC |  | https://podminky.urs.cz/item/CS_URS_2026_01/181351113 | [14 empty] | Online PSC | 2
| VV |  | rozprostření ornice v tl.150 mm | [14 empty] | VV | 2 | 1 | True | 0 | ROZPOCET
| VV |  | 252,80/0,15 |  | 1685.333 | [12 empty] | VV | 2 | 2 | True | 0 | ROZPOCET
| VV |  | Mezisoučet |  | 1685.333 | [12 empty] | VV | 2 | 3 | True | 1 | ROZPOCET
| D | 2 | Zakládání |  |  |  | 0 |  |  |  |  | 0 |  | 207.1002 |  | 0 | 1 | D | 1 |  |  |  | ROZPOCET | [6 empty] | 0
13 | K | 226112313 | Velkoprofilové vrty náběrovým vrtáním svislé nezapažené průměru přes 650 do 850 mm, v hl od 0 do 5 m v hornině tř. III | m | 57.75 |  | 0 | CS ÚRS 2026 01 |  | základní |  | 0 | 4e-05 | 0.00231 | 0 | 0 | 4 | K | 2 |  |  |  | ROZPOCET | 0 | 0 | 0 | 0 | 0 | 1 | 0 | 4 | -1194760633
| Online PSC |  | https://podminky.urs.cz/item/CS_URS_2026_01/226112313 | [14 empty] | Online PSC | 2
| VV |  | "tř.: 3" 1,00*22+(3,00*11+3,50*8+3,50*3)*1/2 |  | 57.75 | [12 empty] | VV | 2 | 2 | True | 0 | ROZPOCET
| VV |  | Mezisoučet |  | 57.75 | [12 empty] | VV | 2 | 3 | True | 1 | ROZPOCET
14 | K | 226112314 | Velkoprofilové vrty náběrovým vrtáním svislé nezapažené průměru přes 650 do 850 mm, v hl od 0 do 5 m v hornině tř. IV | m | 37.25 |  | 0 | CS ÚRS 2026 01 |  | základní |  | 0 | 4e-05 | 0.00149 | 0 | 0 | 4 | K | 2 |  |  |  | ROZPOCET | 0 | 0 | 0 | 0 | 0 | 1 | 0 | 4 | -1642835261
| Online PSC |  | https://podminky.urs.cz/item/CS_URS_2026_01/226112314 | [14 empty] | Online PSC | 2
| VV |  | "tř.: 4" (3,00*11+3,50*8+3,50*3)*1/2+0,50*3 |  | 37.25 | [12 empty] | VV | 2 | 2 | True | 0 | ROZPOCET
| VV |  | Mezisoučet |  | 37.25 | [12 empty] | VV | 2 | 3 | True | 1 | ROZPOCET
15 | K | 226114114 | Velkoprofilové vrty náběrovým vrtáním svislé nezapažené průměru přes 1250 do 1500 mm, v hl od 0 do 5 m v hornině tř. IV | m | 13.2 |  | 0 | CS ÚRS 2026 01 |  | základní |  | 0 | 0.0001 | 0.00132 | 0 | 0 | 4 | K | 2 |  |  |  | ROZPOCET | 0 | 0 | 0 | 0 | 0 | 1 | 0 | 4 | -1830247790
| Online PSC |  | https://podminky.urs.cz/item/CS_URS_2026_01/226114114 | [14 empty] | Online PSC | 2
| VV |  | vrty pro hlavice P 1a | [14 empty] | VV | 2 | 1 | True | 0 | ROZPOCET
| VV |  | 1,20*22*1/2 |  | 13.2 | [12 empty] | VV | 2 | 2 | True | 0 | ROZPOCET
| VV |  | Mezisoučet |  | 13.2 | [12 empty] | VV | 2 | 3 | True | 1 | ROZPOCET
16 | K | 231212113 | Zřízení výplně pilot zapažených s vytažením pažnic z vrtu svislých z betonu železového, v hl od 0 do 10 m, při průměru piloty přes 650 do 1250 mm | m | 95 |  | 0 | CS ÚRS 2026 01 |  | základní |  | 0 | 0 | 0 | 0 | 0 | 4 | K | 2 |  |  |  | ROZPOCET | 0 | 0 | 0 | 0 | 0 | 1 | 0 | 4 | 439837372
| Online PSC |  | https://podminky.urs.cz/item/CS_URS_2026_01/231212113 | [14 empty] | Online PSC | 2
| VV |  | "piloty č.1 - 20, 52-54" 95,000 |  | 95 | [12 empty] | VV | 2 | 2 | True | 0 | ROZPOCET
| VV |  | Mezisoučet |  | 95 | [12 empty] | VV | 2 | 3 | True | 1 | ROZPOCET
17 | M | 58932936 | beton C 25/30 X0,XC1-4,XD1-2,XA1-2,XF1 kamenivo frakce 0/16 | m3 | 41.959 |  | 0 | CS ÚRS 2026 01 |  | základní |  | 0 | 2.429 | 101.9184 | 0 | 0 | 8 | M | 2 |  |  |  | ROZPOCET | 0 | 0 | 0 | 0 | 0 | 1 | 0 | 4 | -220979758
18 | K | 231212114 | Zřízení výplně pilot zapažených s vytažením pažnic z vrtu svislých z betonu železového, v hl od 0 do 10 m, při průměru piloty přes 1250 do 1500 mm | m | 28.6 |  | 0 | CS ÚRS 2026 01 |  | základní |  | 0 | 0 | 0 | 0 | 0 | 4 | K | 2 |  |  |  | ROZPOCET | 0 | 0 | 0 | 0 | 0 | 1 | 0 | 4 | -1867552857
| Online PSC |  | https://podminky.urs.cz/item/CS_URS_2026_01/231212114 | [14 empty] | Online PSC | 2
| VV |  | "piloty č.1 - 20, 52-54" 1,30*22 |  | 28.6 | [12 empty] | VV | 2 | 2 | True | 0 | ROZPOCET
| VV |  | Mezisoučet |  | 28.6 | [12 empty] | VV | 2 | 3 | True | 1 | ROZPOCET
19 | M | 58932936 | beton C 25/30 X0,XC1-4,XD1-2,XA1-2,XF1 kamenivo frakce 0/16 | m3 | 40.937 |  | 0 | CS ÚRS 2026 01 |  | základní |  | 0 | 2.429 | 99.436 | 0 | 0 | 8 | M | 2 |  |  |  | ROZPOCET | 0 | 0 | 0 | 0 | 0 | 1 | 0 | 4 | 827910485
20 | K | 231611114 | Výztuž pilot betonovaných do země z oceli 10 505 (R) | t | 4.417 |  | 0 | CS ÚRS 2026 01 |  | základní |  | 0 | 1.1138 | 4.9197 | 0 | 0 | 4 | K | 2 |  |  |  | ROZPOCET | 0 | 0 | 0 | 0 | 0 | 1 | 0 | 4 | -291973702
| Online PSC |  | https://podminky.urs.cz/item/CS_URS_2026_01/231611114 | [14 empty] | Online PSC | 2
| VV |  | "výztuž P 1a" 78,008*1,10*0,001*22 |  | 1.888 | [12 empty] | VV | 2 | 2 | True | 0 | ROZPOCET
| VV |  | "výztuž hlavice" 104,490*1,10*0,001*22 |  | 2.529 | [12 empty] | VV | 2 | 2 | True | 0 | ROZPOCET
| VV |  | Mezisoučet |  | 4.417 | [12 empty] | VV | 2 | 3 | True | 1 | ROZPOCET
21 | K | 275351121 | Bednění základů patek zřízení | m2 | 121.235 |  | 0 | CS ÚRS 2026 01 |  | základní |  | 0 | 0.00264 | 0.32006 | 0 | 0 | 4 | K | 2 |  |  |  | ROZPOCET | 0 | 0 | 0 | 0 | 0 | 1 | 0 | 4 | 439415866
| Online PSC |  | https://podminky.urs.cz/item/CS_URS_2026_01/275351121 | [14 empty] | Online PSC | 2
| VV |  | 3,14*1,35*1,30*22 |  | 121.235 | [12 empty] | VV | 2 | 2 | True | 0 | ROZPOCET
| VV |  | Mezisoučet |  | 121.235 | [12 empty] | VV | 2 | 3 | True | 1 | ROZPOCET
22 | K | 275351122 | Bednění základů patek odstranění | m2 | 121.235 |  | 0 | CS ÚRS 2026 01 |  | základní |  | 0 | 0 | 0 | 0 | 0 | 4 | K | 2 |  |  |  | ROZPOCET | 0 | 0 | 0 | 0 | 0 | 1 | 0 | 4 | -756017676
| Online PSC |  | https://podminky.urs.cz/item/CS_URS_2026_01/275351122 | [14 empty] | Online PSC | 2
23 | K | 275353151 | Bednění kotevních otvorů a prostupů v základových konstrukcích v patkách včetně polohového zajištění a odbednění, popř. ztraceného bednění z pletiva apod. průřezu přes 0,17 do 0,25 m2, hl. do 1,00 m | kus | 22 |  | 0 | CS ÚRS 2026 01 |  | základní |  | 0 | 0.02277 | 0.50094 | 0 | 0 | 4 | K | 2 |  |  |  | ROZPOCET | 0 | 0 | 0 | 0 | 0 | 1 | 0 | 4 | -169912690
| Online PSC |  | https://podminky.urs.cz/item/CS_URS_2026_01/275353151 | [14 empty] | Online PSC | 2
| D | 38 | ŽB skelet |  |  |  | 0 |  |  |  |  | 0 |  | 0 |  | 0 | 1 | D | 1 |  |  |  | ROZPOCET | [6 empty] | 0
24 | K | 380 R_001 | Montáž základových prahů (22 ks) | soubor | 1 |  | 0 |  |  | základní |  | 0 | 0 | 0 | 0 | 0 | 4 | K | 2 |  |  |  | ROZPOCET | 0 | 0 | 0 | 0 | 0 | 1 | 0 | 4 | -772728644
25 | M | 380 R_002 | dodávka základových prahů, doprava | soubor | 1 |  | 0 |  |  | základní |  | 0 | 0 | 0 | 0 | 0 | 8 | M | 2 |  |  |  | ROZPOCET | 0 | 0 | 0 | 0 | 0 | 1 | 0 | 4 | 1905221147
26 | K | 380 R_003 | Montáž svislých konstrukcí - sloupy (22 ks) | soubor | 1 |  | 0 |  |  | základní |  | 0 | 0 | 0 | 0 | 0 | 4 | K | 2 |  |  |  | ROZPOCET | 0 | 0 | 0 | 0 | 0 | 1 | 0 | 4 | 621374332
27 | M | 380 R_004 | dodávka sloupů, doprava | soubor | 1 |  | 0 |  |  | základní |  | 0 | 0 | 0 | 0 | 0 | 8 | M | 2 |  |  |  | ROZPOCET | 0 | 0 | 0 | 0 | 0 | 1 | 0 | 4 | -235218837
28 | K | 380 R_005 | Montáž vazníků (6 ks) | soubor | 1 |  | 0 |  |  | základní |  | 0 | 0 | 0 | 0 | 0 | 4 | K | 2 |  |  |  | ROZPOCET | 0 | 0 | 0 | 0 | 0 | 1 | 0 | 4 | -157934295
29 | M | 380 R_006 | dodávka vazníků, doprava | soubor | 1 |  | 0 |  |  | základní |  | 0 | 0 | 0 | 0 | 0 | 8 | M | 2 |  |  |  | ROZPOCET | 0 | 0 | 0 | 0 | 0 | 1 | 0 | 4 | 1060795501
30 | K | 380 R_007 | Montáž ztužidel (14 ks) | soubor | 1 |  | 0 |  |  | základní |  | 0 | 0 | 0 | 0 | 0 | 4 | K | 2 |  |  |  | ROZPOCET | 0 | 0 | 0 | 0 | 0 | 1 | 0 | 4 | 949807694
31 | M | 380 R_008 | dodávka ztužidel, doprava | soubor | 1 |  | 0 |  |  | základní |  | 0 | 0 | 0 | 0 | 0 | 8 | M | 2 |  |  |  | ROZPOCET | 0 | 0 | 0 | 0 | 0 | 1 | 0 | 4 | 498842468
32 | K | 380 R_009 | Montáž příčlí (8 ks) | soubor | 1 |  | 0 |  |  | základní |  | 0 | 0 | 0 | 0 | 0 | 4 | K | 2 |  |  |  | ROZPOCET | 0 | 0 | 0 | 0 | 0 | 1 | 0 | 4 | 1605932097
33 | M | 380 R_010 | dodávka příčlí, doprava | soubor | 1 |  | 0 |  |  | základní |  | 0 | 0 | 0 | 0 | 0 | 8 | M | 2 |  |  |  | ROZPOCET | 0 | 0 | 0 | 0 | 0 | 1 | 0 | 4 | -1594230244
| D | 39 | Obvodový plášť (zastřešení, obvodový plášť) |  |  |  | 0 |  |  |  |  | 0 |  | 0 |  | 0 | 1 | D | 1 |  |  |  | ROZPOCET | [6 empty] | 0
34 | K | 390 R_001 | Dodávka a montáž vaznic METSEC ( POUZE střešní vaznice ) vaznice nadimenzovány na fotovoltaiku - přitížení +20 kg/m2 a požární odolnost EI 15 minut. cena obsahuje skladovou halu č.1 - dodávku vaznic METSEC - výrobu a montáž botek pro vaznice METSEC - spojovací materiál - vlastní montáž - mechanizmy - dopravu | soubor | 1 |  | 0 |  |  | základní |  | 0 | 0 | 0 | 0 | 0 | 4 | K | 2 |  |  |  | ROZPOCET | 0 | 0 | 0 | 0 | 0 | 1 | 0 | 4 | 251791010
35 | K | 390 R_002 | Dodávka a montáž střešního pláště ze sendvičových panelů s pěnovým jádrem, U=minimálně 0,19 W/m2*K, tl.120 mm, barva standart, požární odolnost panelů EW 15 DP3 Obsahuje – dodávku panelů,tl.120 mm - dodávku a montáž klempířských prvků souvisejících se střešním pláštěm - spojovací a těsnící materiál - vlastní montáž - mechanizmy ( nůžková plošina,jeřáb,přípravek pro montáž panelů ) - dopravu poznámka : množství = čistá plocha bez prořezu; uchazeč vyjádří skutečné množství vč.prořezu v jednotkové ceně | m2 | 1070.5 |  | 0 |  |  | základní |  | 0 | 0 | 0 | 0 | 0 | 4 | K | 2 |  |  |  | ROZPOCET | 0 | 0 | 0 | 0 | 0 | 1 | 0 | 4 | 505313357
| VV |  | 42,82*12,50*2 |  | 1070.5 | [12 empty] | VV | 2 | 2 | True | 0 | ROZPOCET
| VV |  | Mezisoučet |  | 1070.5 | [12 empty] | VV | 2 | 3 | True | 1 | ROZPOCET
36 | K | 390 R_003 | Dodávka a montáž stěnového pláště ze sendvičových panelů s pěnovým jádrem, U = minimálně 0,18 W/m2*K, tl. 120 mm, barva RAL 9002/9002, požární odolnost panelů EW 15 DP3, aplikace na stěny horizontální Obsahuje – dodávku panelů tl.120 mm - dodávku a montáž klempířských prvků souvisejících se stěnovým pláštěm - - spojovací a těsnící materiál - vlastní montáž - mechanizmy ( nůžková plošina,jeřáb,přípravek pro montáž panelů ) - dopravu poznámka : množství = čistá plocha bez prořezu; uchazeč vyjádří skutečné množství vč.prořezu v jednotkové ceně | m2 | 567.347 |  | 0 |  |  | základní |  | 0 | 0 | 0 | 0 | 0 | 4 | K | 2 |  |  |  | ROZPOCET | 0 | 0 | 0 | 0 | 0 | 1 | 0 | 4 | -1302245703
| VV |  | 42,62*6,80*2+24,68*(3,80+1,331*1/2)*2 |  | 800.049 | [12 empty] | VV | 2 | 2 | True | 0 | ROZPOCET
| VV |  | -(4,00*4,40*3+0,90*2,05*4+3,07*2,30*2) |  | -74.302 | [12 empty] | VV | 2 | 2 | True | 0 | ROZPOCET
| VV |  | Mezisoučet |  | 725.747 | [12 empty] | VV | 2 | 3 | True | 0 | ROZPOCET
| VV |  | odpočet PUR panelů barva RAL6005/9002 nebo RAL6011/9002 | [14 empty] | VV | 2 | 1 | True | 0 | ROZPOCET
| VV |  | -6,00*1,20*22 |  | -158.4 | [12 empty] | VV | 2 | 2 | True | 0 | ROZPOCET
| VV |  | Mezisoučet |  | -158.4 | [12 empty] | VV | 2 | 3 | True | 0 | ROZPOCET
| VV |  | Součet |  | 567.347 | [12 empty] | VV | 2 | 4 | True | 1 | ROZPOCET
37 | K | 390 R_004 | Dodávka a montáž stěnového pláště ze sendvičových panelů s pěnovým jádrem, U = minimálně 0,18 W/m2*K, tl. 120 mm, barva RAL 6005/9002 (nebo RAL 6011/9002), požární odolnost panelů EW 15 DP3, aplikace na stěny horizontální Obsahuje – dodávku panelů tl.120 mm - dodávku a montáž klempířských prvků souvisejících se stěnovým pláštěm - - spojovací a těsnící materiál - vlastní montáž - mechanizmy ( nůžková plošina,jeřáb,přípravek pro montáž panelů ) - dopravu poznámka : množství = čistá plocha bez prořezu; uchazeč vyjádří skutečné množství vč.prořezu v jednotkové ceně | m2 | 158.4 |  | 0 |  |  | základní |  | 0 | 0 | 0 | 0 | 0 | 4 | K | 2 |  |  |  | ROZPOCET | 0 | 0 | 0 | 0 | 0 | 1 | 0 | 4 | 1803678953
| VV |  | PUR panely barva RAL6005/9002 nebo RAL6011/9002 | [14 empty] | VV | 2 | 1 | True | 0 | ROZPOCET
| VV |  | 6,00*1,20*22 |  | 158.4 | [12 empty] | VV | 2 | 2 | True | 0 | ROZPOCET
| VV |  | Mezisoučet |  | 158.4 | [12 empty] | VV | 2 | 3 | True | 1 | ROZPOCET
| D | 6 | Úpravy povrchů, podlahy a osazování výplní |  |  |  | 0 |  |  |  |  | 0 |  | 612.1177 |  | 0 | 1 | D | 1 |  |  |  | ROZPOCET | [6 empty] | 0
| D | 62 | Úprava povrchů vnějších |  |  |  | 0 |  |  |  |  | 0 |  | 1.1634 |  | 0 | 1 | D | 2 |  |  |  | ROZPOCET | [6 empty] | 0
38 | K | 622211021 | Montáž kontaktního zateplení lepením a mechanickým kotvením z polystyrenových desek (dodávka ve specifikaci) na vnější stěny, na podklad betonový nebo z lehčeného betonu, z tvárnic keramických nebo vápenopískových, tloušťky desek přes 80 do 120 mm | m2 | 94.108 |  | 0 | CS ÚRS 2026 01 |  | základní |  | 0 | 0.00852 | 0.8018 | 0 | 0 | 4 | K | 3 |  |  |  | ROZPOCET | 0 | 0 | 0 | 0 | 0 | 1 | 0 | 4 | -1196340274
| Online PSC |  | https://podminky.urs.cz/item/CS_URS_2026_01/622211021 | [14 empty] | Online PSC | 3
| VV |  | XPS tl.100 mm | [14 empty] | VV | 3 | 1 | True | 0 | ROZPOCET
| VV |  | "zateplení soklu" (42,580+24,640)*2*0,70 |  | 94.108 | [12 empty] | VV | 3 | 2 | True | 0 | ROZPOCET
| VV |  | Mezisoučet |  | 94.108 | [12 empty] | VV | 3 | 3 | True | 1 | ROZPOCET
39 | M | BCL.0001342.URS | deska z extrudovaného polystyrénu XPS 300 SF 100 mm | m2 | 98.813 |  | 0 |  |  | základní |  | 0 | 0.003 | 0.29644 | 0 | 0 | 8 | M | 3 |  |  |  | ROZPOCET | 0 | 0 | 0 | 0 | 0 | 1 | 0 | 4 | -518595674
| VV |  | 94,108*1,05 'Přepočtené koeficientem množství |  | 98.813 | [12 empty] | VV | 3 | 2 | False | 1 | ROZPOCET
40 | K | 622151031 | Penetrační nátěr vnějších pastovitých tenkovrstvých omítek silikonový stěn | m2 | 33.61 |  | 0 | CS ÚRS 2026 01 |  | základní |  | 0 | 0.00014 | 0.0047054 | 0 | 0 | 4 | K | 3 |  |  |  | ROZPOCET | 0 | 0 | 0 | 0 | 0 | 1 | 0 | 4 | 80434207
| Online PSC |  | https://podminky.urs.cz/item/CS_URS_2026_01/622151031 | [14 empty] | Online PSC | 3
41 | K | 622531002 | Omítka tenkovrstvá silikonová vnějších ploch probarvená bez penetrace zatíraná (škrábaná), zrnitost 1,0 mm stěn | m2 | 33.61 |  | 0 | CS ÚRS 2026 01 |  | základní |  | 0 | 0.0018 | 0.060498 | 0 | 0 | 4 | K | 3 |  |  |  | ROZPOCET | 0 | 0 | 0 | 0 | 0 | 1 | 0 | 4 | -880743863
| Online PSC |  | https://podminky.urs.cz/item/CS_URS_2026_01/622531002 | [14 empty] | Online PSC | 3
| VV |  | "na zateplení soklu" (42,580+24,640)*2*0,25 |  | 33.61 | [12 empty] | VV | 3 | 2 | True | 0 | ROZPOCET
| VV |  | Mezisoučet |  | 33.61 | [12 empty] | VV | 3 | 3 | True | 1 | ROZPOCET
| D | 63 | Podlahy a podlahové konstrukce |  |  |  | 0 |  |  |  |  | 0 |  | 610.9542 |  | 0 | 1 | D | 2 |  |  |  | ROZPOCET | [6 empty] | 0
42 | K | 631311136 | Mazanina z betonu prostého bez zvýšených nároků na prostředí tl. přes 120 do 240 mm tř. C 25/30 | m3 | 204.02 |  | 0 | CS ÚRS 2026 01 |  | základní |  | 0 | 2.5019 | 510.4315 | 0 | 0 | 4 | K | 3 |  |  |  | ROZPOCET | 0 | 0 | 0 | 0 | 0 | 1 | 0 | 4 | 1716447980
| Online PSC |  | https://podminky.urs.cz/item/CS_URS_2026_01/631311136 | [14 empty] | Online PSC | 3
| VV |  | skladová hala 1 | [14 empty] | VV | 3 | 1 | True | 0 | ROZPOCET
| VV |  | (42,23*24,14+(4,00*3+0,90*3+3,07*2)*0,15-(0,40*0,30*18+0,30*0,25*4))*0,20 |  | 204.02 | [12 empty] | VV | 3 | 2 | True | 0 | ROZPOCET
| VV |  | Mezisoučet |  | 204.02 | [12 empty] | VV | 3 | 3 | True | 1 | ROZPOCET
43 | K | 631319175 | Příplatek k cenám mazanin za stržení povrchu spodní vrstvy mazaniny latí před vložením výztuže nebo pletiva pro tl. obou vrstev mazaniny přes 120 do 240 mm | m3 | 204.02 |  | 0 | CS ÚRS 2026 01 |  | základní |  | 0 | 0 | 0 | 0 | 0 | 4 | K | 3 |  |  |  | ROZPOCET | 0 | 0 | 0 | 0 | 0 | 1 | 0 | 4 | 604531405
| Online PSC |  | https://podminky.urs.cz/item/CS_URS_2026_01/631319175 | [14 empty] | Online PSC | 3
44 | K | 631319203 | Příplatek k cenám betonových mazanin za vyztužení ocelovými vlákny (drátkobeton) objemové vyztužení 25 kg/m3 | m3 | 204.02 |  | 0 | CS ÚRS 2026 01 |  | základní |  | 0 | 0.02525 | 5.1515 | 0 | 0 | 4 | K | 3 |  |  |  | ROZPOCET | 0 | 0 | 0 | 0 | 0 | 1 | 0 | 4 | 197138265
| Online PSC |  | https://podminky.urs.cz/item/CS_URS_2026_01/631319203 | [14 empty] | Online PSC | 3
45 | K | 631362021 | Výztuž mazanin ze svařovaných sítí z drátů typu KARI | t | 10.677 |  | 0 | CS ÚRS 2026 01 |  | základní |  | 0 | 1.0628 | 11.3472 | 0 | 0 | 4 | K | 3 |  |  |  | ROZPOCET | 0 | 0 | 0 | 0 | 0 | 1 | 0 | 4 | -631151111
| Online PSC |  | https://podminky.urs.cz/item/CS_URS_2026_01/631362021 | [14 empty] | Online PSC | 3
| VV |  | "Kari síť 100×100 d=8 mm" 1020,100*7,99*1,31*0,001 |  | 10.677 | [12 empty] | VV | 3 | 2 | True | 0 | ROZPOCET
| VV |  | Mezisoučet |  | 10.677 | [12 empty] | VV | 3 | 3 | True | 1 | ROZPOCET
46 | K | 633121111 | Povrchová úprava vsypovou směsí průmyslových betonových podlah středně těžký provoz s přísadou korundu, tl. 2 mm | m2 | 1020.098 |  | 0 | CS ÚRS 2026 01 |  | základní |  | 0 | 0.0032 | 3.2643 | 0 | 0 | 4 | K | 3 |  |  |  | ROZPOCET | 0 | 0 | 0 | 0 | 0 | 1 | 0 | 4 | -887866497
| Online PSC |  | https://podminky.urs.cz/item/CS_URS_2026_01/633121111 | [14 empty] | Online PSC | 3
| VV |  | skladová hala 1 | [14 empty] | VV | 3 | 1 | True | 0 | ROZPOCET
| VV |  | 42,23*24,14+(4,00*3+0,90*3+3,07*2)*0,15-(0,40*0,30*18+0,30*0,25*4) |  | 1020.098 | [12 empty] | VV | 3 | 2 | True | 0 | ROZPOCET
| VV |  | Mezisoučet |  | 1020.098 | [12 empty] | VV | 3 | 3 | True | 1 | ROZPOCET
47 | K | 633811111 | Povrchová úprava betonových podlah broušení nerovností do 2 mm (stržení šlemu) | m2 | 1020.098 |  | 0 | CS ÚRS 2026 01 |  | základní |  | 0 | 0 | 0 | 0 | 0 | 4 | K | 3 |  |  |  | ROZPOCET | 0 | 0 | 0 | 0 | 0 | 1 | 0 | 4 | -1891677693
| Online PSC |  | https://podminky.urs.cz/item/CS_URS_2026_01/633811111 | [14 empty] | Online PSC | 3
48 | K | 634112117 | Obvodová dilatace mezi stěnou a mazaninou nebo potěrem podlahovým páskem z pěnového PE tl. do 10 mm, výšky 200 mm | m | 148.74 |  | 0 | CS ÚRS 2026 01 |  | základní |  | 0 | 2e-05 | 0.0029748 | 0 | 0 | 4 | K | 3 |  |  |  | ROZPOCET | 0 | 0 | 0 | 0 | 0 | 1 | 0 | 4 | -407496831
| Online PSC |  | https://podminky.urs.cz/item/CS_URS_2026_01/634112117 | [14 empty] | Online PSC | 3
| VV |  | obvodová dilatace | [14 empty] | VV | 3 | 1 | True | 0 | ROZPOCET
| VV |  | skladová jala 1 | [14 empty] | VV | 3 | 1 | True | 0 | ROZPOCET
| VV |  | (42,08+24,14+0,30*20+0,25*2+0,15*6+0,25*3)*2 |  | 148.74 | [12 empty] | VV | 3 | 2 | True | 0 | ROZPOCET
| VV |  | Mezisoučet |  | 148.74 | [12 empty] | VV | 3 | 3 | True | 1 | ROZPOCET
49 | K | 634911114 | Řezání dilatačních nebo smršťovacích spár v čerstvé betonové mazanině nebo potěru šířky do 5 mm, hloubky přes 50 do 80 mm | m | 271.08 |  | 0 | CS ÚRS 2026 01 |  | základní |  | 0 | 1e-05 | 0.0027108 | 0 | 0 | 4 | K | 3 |  |  |  | ROZPOCET | 0 | 0 | 0 | 0 | 0 | 1 | 0 | 4 | -1396969016
| Online PSC |  | https://podminky.urs.cz/item/CS_URS_2026_01/634911114 | [14 empty] | Online PSC | 3
| VV |  | skladová hala 1 | [14 empty] | VV | 3 | 1 | True | 0 | ROZPOCET
| VV |  | 42,08*3+24,14*6 |  | 271.08 | [12 empty] | VV | 3 | 2 | True | 0 | ROZPOCET
| VV |  | Mezisoučet |  | 271.08 | [12 empty] | VV | 3 | 3 | True | 1 | ROZPOCET
50 | K | 634113115 | Výplň dilatačních spár mazanin plastovým profilem výšky 80 mm | m | 271.08 |  | 0 | CS ÚRS 2026 01 |  | základní |  | 0 | 5e-05 | 0.013554 | 0 | 0 | 4 | K | 3 |  |  |  | ROZPOCET | 0 | 0 | 0 | 0 | 0 | 1 | 0 | 4 | -1879351084
| Online PSC |  | https://podminky.urs.cz/item/CS_URS_2026_01/634113115 | [14 empty] | Online PSC | 3
51 | K | 635111232 | Násyp ze štěrkopísku, písku nebo kameniva pod podlahy se zhutněním z kameniva drobného 0-4 | m3 | 40.778 |  | 0 | CS ÚRS 2026 01 |  | základní |  | 0 | 1.98 | 80.7404 | 0 | 0 | 4 | K | 3 |  |  |  | ROZPOCET | 0 | 0 | 0 | 0 | 0 | 1 | 0 | 4 | -1219679829
| Online PSC |  | https://podminky.urs.cz/item/CS_URS_2026_01/635111232 | [14 empty] | Online PSC | 3
| VV |  | skladová hala 1 | [14 empty] | VV | 3 | 1 | True | 0 | ROZPOCET
| VV |  | (42,23*24,14+(4,00*2+0,90*3+2,04*2)*0,15-(0,40*0,30*17+0,30*0,25*2))*0,04 |  | 40.778 | [12 empty] | VV | 3 | 2 | True | 0 | ROZPOCET
| VV |  | Mezisoučet |  | 40.778 | [12 empty] | VV | 3 | 3 | True | 1 | ROZPOCET
52 | K | 181951112 | Úprava pláně vyrovnáním výškových rozdílů strojně v hornině třídy těžitelnosti I, skupiny 1 až 3 se zhutněním | m2 | 1051.862 |  | 0 | CS ÚRS 2026 01 |  | základní |  | 0 | 0 | 0 | 0 | 0 | 4 | K | 3 |  |  |  | ROZPOCET | 0 | 0 | 0 | 0 | 0 | 1 | 0 | 4 | -591154374
| Online PSC |  | https://podminky.urs.cz/item/CS_URS_2026_01/181951112 | [14 empty] | Online PSC | 3
| VV |  | 42,62*24,68 |  | 1051.862 | [12 empty] | VV | 3 | 2 | True | 0 | ROZPOCET
| VV |  | Mezisoučet |  | 1051.862 | [12 empty] | VV | 3 | 3 | True | 1 | ROZPOCET
| D | 9 | Ostatní konstrukce a práce, bourání |  |  |  | 0 |  |  |  |  | 0 |  | 0.031556 |  | 0 | 1 | D | 1 |  |  |  | ROZPOCET | [6 empty] | 0
| D | 94 | Lešení a stavební výtahy |  |  |  | 0 |  |  |  |  | 0 |  | 0 |  | 0 | 1 | D | 2 |  |  |  | ROZPOCET | [6 empty] | 0
53 | K | 946113114 | Věže pojízdné trubkové nebo dílcové s maximálním zatížením podlahy do 200 kg/m2 o půdorysné ploše přes 5 m2 výšky přes 3,5 m do 4,5 m montáž (montáž vrat a výměn) | kus | 1 |  | 0 | CS ÚRS 2026 01 |  | základní |  | 0 | 0 | 0 | 0 | 0 | 4 | K | 3 |  |  |  | ROZPOCET | 0 | 0 | 0 | 0 | 0 | 1 | 0 | 4 | 1633134342
| Online PSC |  | https://podminky.urs.cz/item/CS_URS_2026_01/946113114 | [14 empty] | Online PSC | 3
54 | K | 946113214 | Věže pojízdné trubkové nebo dílcové s maximálním zatížením podlahy do 200 kg/m2 o půdorysné ploše přes 5 m2 výšky přes 3,5 m do 4,5 m příplatek k ceně za každý den použití | kus | 15 |  | 0 | CS ÚRS 2026 01 |  | základní |  | 0 | 0 | 0 | 0 | 0 | 4 | K | 3 |  |  |  | ROZPOCET | 0 | 0 | 0 | 0 | 0 | 1 | 0 | 4 | -1050453810
| Online PSC |  | https://podminky.urs.cz/item/CS_URS_2026_01/946113214 | [14 empty] | Online PSC | 3
55 | K | 946113814 | Věže pojízdné trubkové nebo dílcové s maximálním zatížením podlahy do 200 kg/m2 o půdorysné ploše přes 5 m2 výšky přes 3,5 m do 4,5 m demontáž | kus | 1 |  | 0 | CS ÚRS 2026 01 |  | základní |  | 0 | 0 | 0 | 0 | 0 | 4 | K | 3 |  |  |  | ROZPOCET | 0 | 0 | 0 | 0 | 0 | 1 | 0 | 4 | -901416229
| Online PSC |  | https://podminky.urs.cz/item/CS_URS_2026_01/946113814 | [14 empty] | Online PSC | 3
56 | K | 946113116 | Věže pojízdné trubkové nebo dílcové s maximálním zatížením podlahy do 200 kg/m2 o půdorysné ploše přes 5 m2 výšky přes 5,5 m do 6,6 m montáž (promontáž žebříků) | kus | 1 |  | 0 | CS ÚRS 2026 01 |  | základní |  | 0 | 0 | 0 | 0 | 0 | 4 | K | 3 |  |  |  | ROZPOCET | 0 | 0 | 0 | 0 | 0 | 1 | 0 | 4 | -537854521
| Online PSC |  | https://podminky.urs.cz/item/CS_URS_2026_01/946113116 | [14 empty] | Online PSC | 3
57 | K | 946113216 | Věže pojízdné trubkové nebo dílcové s maximálním zatížením podlahy do 200 kg/m2 o půdorysné ploše přes 5 m2 výšky přes 5,5 m do 6,6 m příplatek k ceně za každý den použití | kus | 5 |  | 0 | CS ÚRS 2026 01 |  | základní |  | 0 | 0 | 0 | 0 | 0 | 4 | K | 3 |  |  |  | ROZPOCET | 0 | 0 | 0 | 0 | 0 | 1 | 0 | 4 | -358111221
| Online PSC |  | https://podminky.urs.cz/item/CS_URS_2026_01/946113216 | [14 empty] | Online PSC | 3
58 | K | 946113816 | Věže pojízdné trubkové nebo dílcové s maximálním zatížením podlahy do 200 kg/m2 o půdorysné ploše přes 5 m2 výšky přes 5,5 m do 6,6 m demontáž | kus | 1 |  | 0 | CS ÚRS 2026 01 |  | základní |  | 0 | 0 | 0 | 0 | 0 | 4 | K | 3 |  |  |  | ROZPOCET | 0 | 0 | 0 | 0 | 0 | 1 | 0 | 4 | -2055291311
| Online PSC |  | https://podminky.urs.cz/item/CS_URS_2026_01/946113816 | [14 empty] | Online PSC | 3
| D | 95 | Dokončovací konstrukce a práce pozemních staveb |  |  |  | 0 |  |  |  |  | 0 |  | 0.031556 |  | 0 | 1 | D | 2 |  |  |  | ROZPOCET | [6 empty] | 0
59 | K | 952901311 | Vyčištění budov nebo objektů před předáním do užívání zemědělských budov a objektů jakékoliv výšky podlaží | m2 | 1051.862 |  | 0 | CS ÚRS 2026 01 |  | základní |  | 0 | 3e-05 | 0.031556 | 0 | 0 | 4 | K | 3 |  |  |  | ROZPOCET | 0 | 0 | 0 | 0 | 0 | 1 | 0 | 4 | -1438577467
| Online PSC |  | https://podminky.urs.cz/item/CS_URS_2026_01/952901311 | [14 empty] | Online PSC | 3
| VV |  | 42,62*24,68 |  | 1051.862 | [12 empty] | VV | 3 | 2 | True | 0 | ROZPOCET
| VV |  | Mezisoučet |  | 1051.862 | [12 empty] | VV | 3 | 3 | True | 1 | ROZPOCET
| D | 95 - 1 | Doplňkové ocelové konstrukce |  |  |  | 0 |  |  |  |  | 0 |  | 4.8682 |  | 0 | 1 | D | 1 |  |  |  | ROZPOCET | [6 empty] | 0
60 | K | 953946123 | Montáž atypických ocelových konstrukcí profilů hmotnosti přes 13 do 30 kg/m, hmotnosti konstrukce přes 2,5 do 5 t | t | 3.926 |  | 0 | CS ÚRS 2026 01 |  | základní |  | 0 | 0 | 0 | 0 | 0 | 4 | K | 2 |  |  |  | ROZPOCET | 0 | 0 | 0 | 0 | 0 | 1 | 0 | 4 | 1153767340
| Online PSC |  | https://podminky.urs.cz/item/CS_URS_2026_01/953946123 | [14 empty] | Online PSC | 2
| VV |  | ocelové rámy a výměny v obvodovém plášti tl.120 mm | [14 empty] | VV | 2 | 1 | True | 0 | ROZPOCET
| VV |  | "Jäckl 100×100" 155,430*22,963*0,001 |  | 3.569 | [12 empty] | VV | 2 | 2 | True | 0 | ROZPOCET
| VV |  | "ostatní drobný materiál" 3569,394*0,100*0,001 |  | 0.357 | [12 empty] | VV | 2 | 2 | True | 0 | ROZPOCET
| VV |  | Mezisoučet |  | 3.926 | [12 empty] | VV | 2 | 3 | True | 1 | ROZPOCET
61 | M | RMAT0001 | ocelová konstrukce - výměny kolem vrat a větracích otvorů Jäckl 100×100 mm; ostatní spojovací a montážní materiál, žárový pozink | kg | 4318.6 |  | 0 |  |  | základní |  | 0 | 0.001 | 4.3186 | 0 | 0 | 8 | M | 2 |  |  |  | ROZPOCET | 0 | 0 | 0 | 0 | 0 | 1 | 0 | 4 | 367625093
| VV |  | 3,926*1100 'Přepočtené koeficientem množství |  | 4318.6 | [12 empty] | VV | 2 | 2 | False | 1 | ROZPOCET
62 | K | 628613611 | Žárové zinkování ponorem dílů ocelových konstrukcí hmotnosti dílců do 100 kg | kg | 3926.053 |  | 0 | CS ÚRS 2026 01 |  | základní |  | 0 | 0.00014 | 0.54965 | 0 | 0 | 4 | K | 2 |  |  |  | ROZPOCET | 0 | 0 | 0 | 0 | 0 | 1 | 0 | 4 | 500183545
| Online PSC |  | https://podminky.urs.cz/item/CS_URS_2026_01/628613611 | [14 empty] | Online PSC | 2
| VV |  | ocelové rámy a výměny v obvodovém plášti tl.120 mm | [14 empty] | VV | 2 | 1 | True | 0 | ROZPOCET
| VV |  | "Jäckl 100×100" 155,430*22,963 |  | 3569.139 | [12 empty] | VV | 2 | 2 | True | 0 | ROZPOCET
| VV |  | "ostatní drobný materiál" 3569,139*0,100 |  | 356.914 | [12 empty] | VV | 2 | 2 | True | 0 | ROZPOCET
| VV |  | Mezisoučet |  | 3926.053 | [12 empty] | VV | 2 | 3 | True | 1 | ROZPOCET
| D | 95 - 2 | Kotevní systém (záchytný a zádržný systém) |  |  |  | 0 |  |  |  |  | 0 |  | 0 |  | 0 | 1 | D | 1 |  |  |  | ROZPOCET | [6 empty] | 0
63 | K | 950 R_101 | Kotevní systém (celonerezové provedení) - Nerezový kotvicí bod pro sendvičový panel a trapézové plechy, rozměr základny 372 × 200 mm, Ø sloupku 16 mm, Instalace pomocí čtyř speciálních sklopných kotev z povrchu střechy 9 ks - Ztužovací trubka pro kotvicí body, pro koncové a zlomové body o ø 16 mm v systémech s nerezovým lanem, vnější ø 42 mm 4 ks - Permanentní nerezové lano tl. 8 mm (2 úseky) 111m - Napínací koncovka z nerezové oceli pro lano průměr 8mm 2 ks - Pevná koncovka určená pro nalisování na nerezové lano 2 ks - Identifikační štítek, k označování jednotlivých úseků permanentního kotvícího vedení dle ČSN EN 795 2 ks - Oko s maticí 1 ks - Rohová a zlomová kladka, doporučeno pro rohy a zalomení u vedení nerezového lana na úsecích delších než 50 m 2 ks - Montáž systému 1 ks - Revize systému 1 ks | soubor | 1 |  | 0 |  |  | základní |  | 0 | 0 | 0 | 0 | 0 | 4 | K | 2 |  |  |  | ROZPOCET | 0 | 0 | 0 | 0 | 0 | 1 | 0 | 4 | -703582930
| D | 998 | Přesun hmot |  |  |  | 0 |  |  |  |  | 0 |  | 0 |  | 0 | 1 | D | 1 |  |  |  | ROZPOCET | [6 empty] | 0
64 | K | 998014011 | Přesun hmot pro budovy a haly občanské výstavby, bydlení, výrobu a služby s nosnou svislou konstrukcí montovanou z dílců betonových plošných nebo tyčových s jakýmkoliv obvodovým pláštěm kromě vyzdívaného, i bez pláště vodorovná dopravní vzdálenost do 100 m, pro budovy a haly jednopodlažní | t | 1034.547 |  | 0 | CS ÚRS 2026 01 |  | základní |  | 0 | 0 | 0 | 0 | 0 | 4 | K | 2 |  |  |  | ROZPOCET | 0 | 0 | 0 | 0 | 0 | 1 | 0 | 4 | -162467699
| Online PSC |  | https://podminky.urs.cz/item/CS_URS_2026_01/998014011 | [14 empty] | Online PSC | 2
| D | PSV | Práce a dodávky PSV |  |  |  | 0 |  |  |  |  | 0 |  | 6.018 |  | 0 | 2 | D | 0 |  |  |  | ROZPOCET | [6 empty] | 0
| D | 711 | Izolace proti vodě, vlhkosti a plynům |  |  |  | 0 |  |  |  |  | 0 |  | 3.7413 |  | 0 | 2 | D | 1 |  |  |  | ROZPOCET | [6 empty] | 0
65 | K | 711471301 | Provedení dvojitého hydroizolačního systému pro izolaci spodní stavby proti povrchové a podpovrchové tlakové vodě na ploše vodorovné V fólií z mPVC kladených volně jednovrstvá s horkovzdušným navařením jednotlivých segmentů | m2 | 1102.793 |  | 0 | CS ÚRS 2026 01 |  | základní |  | 0 | 0 | 0 | 0 | 0 | 16 | K | 2 |  |  |  | ROZPOCET | 0 | 0 | 0 | 0 | 0 | 1 | 0 | 16 | 404568239
| Online PSC |  | https://podminky.urs.cz/item/CS_URS_2026_01/711471301 | [14 empty] | Online PSC | 2
| VV |  | skladová hala 1 | [14 empty] | VV | 2 | 1 | True | 0 | ROZPOCET
| VV |  | 42,38*24,44+(4,00*3+0,90*3+3,07)*0,15-(0,40*0,30*18+0,30*0,25*4) |  | 1035.973 | [12 empty] | VV | 2 | 2 | True | 0 | ROZPOCET
| VV |  | po obvodě vytažení do 0,20 m | [14 empty] | VV | 2 | 1 | True | 0 | ROZPOCET
| VV |  | skladová hala 1 | [14 empty] | VV | 2 | 1 | True | 0 | ROZPOCET
| VV |  | (42,38+24,44)*2*(0,20+0,30) |  | 66.82 | [12 empty] | VV | 2 | 2 | True | 0 | ROZPOCET
| VV |  | Mezisoučet |  | 1102.793 | [12 empty] | VV | 2 | 3 | True | 1 | ROZPOCET
66 | M | 28322004 | fólie hydroizolační pro spodní stavbu mPVC tl 1,5mm | m2 | 1285.305 |  | 0 | CS ÚRS 2026 01 |  | základní |  | 0 | 0.0021 | 2.6991 | 0 | 0 | 32 | M | 2 |  |  |  | ROZPOCET | 0 | 0 | 0 | 0 | 0 | 1 | 0 | 16 | 46713699
| VV |  | 1102,793*1,1655 'Přepočtené koeficientem množství |  | 1285.305 | [12 empty] | VV | 2 | 2 | False | 1 | ROZPOCET
67 | K | 711491171 | Provedení doplňků izolace proti vodě textilií na ploše vodorovné V vrstva podkladní | m2 | 1102.793 |  | 0 | CS ÚRS 2026 01 |  | základní |  | 0 | 0 | 0 | 0 | 0 | 16 | K | 2 |  |  |  | ROZPOCET | 0 | 0 | 0 | 0 | 0 | 1 | 0 | 16 | -349978835
| Online PSC |  | https://podminky.urs.cz/item/CS_URS_2026_01/711491171 | [14 empty] | Online PSC | 2
68 | M | 69311068 | geotextilie netkaná separační, ochranná, filtrační, drenážní PP 300g/m2 | m2 | 1157.933 |  | 0 | CS ÚRS 2026 01 |  | základní |  | 0 | 0.0003 | 0.34738 | 0 | 0 | 32 | M | 2 |  |  |  | ROZPOCET | 0 | 0 | 0 | 0 | 0 | 1 | 0 | 16 | -1377406572
| VV |  | 1102,793*1,05 'Přepočtené koeficientem množství |  | 1157.933 | [12 empty] | VV | 2 | 2 | False | 1 | ROZPOCET
69 | K | 711491172 | Provedení doplňků izolace proti vodě textilií na ploše vodorovné V vrstva ochranná | m2 | 1102.793 |  | 0 | CS ÚRS 2026 01 |  | základní |  | 0 | 0 | 0 | 0 | 0 | 16 | K | 2 |  |  |  | ROZPOCET | 0 | 0 | 0 | 0 | 0 | 1 | 0 | 16 | 1615811711
| Online PSC |  | https://podminky.urs.cz/item/CS_URS_2026_01/711491172 | [14 empty] | Online PSC | 2
70 | M | 69311083 | geotextilie netkaná separační, ochranná, filtrační, drenážní PP 600g/m2 | m2 | 1157.933 |  | 0 | CS ÚRS 2026 01 |  | základní |  | 0 | 0.0006 | 0.69476 | 0 | 0 | 32 | M | 2 |  |  |  | ROZPOCET | 0 | 0 | 0 | 0 | 0 | 1 | 0 | 16 | 288761167
| VV |  | 1102,793*1,05 'Přepočtené koeficientem množství |  | 1157.933 | [12 empty] | VV | 2 | 2 | False | 1 | ROZPOCET
71 | K | 998711102 | Přesun hmot pro izolace proti vodě, vlhkosti a plynům stanovený z hmotnosti přesunovaného materiálu vodorovná dopravní vzdálenost do 50 m základní v objektech výšky přes 6 do 12 m | t | 3.741 |  | 0 | CS ÚRS 2026 01 |  | základní |  | 0 | 0 | 0 | 0 | 0 | 16 | K | 2 |  |  |  | ROZPOCET | 0 | 0 | 0 | 0 | 0 | 1 | 0 | 16 | 785391574
| Online PSC |  | https://podminky.urs.cz/item/CS_URS_2026_01/998711102 | [14 empty] | Online PSC | 2
| D | 721 | Lapače střešních splavenin |  |  |  | 0 |  |  |  |  | 0 |  | 0.0075 |  | 0 | 2 | D | 1 |  |  |  | ROZPOCET | [6 empty] | 0
72 | K | 721249116 | Lapače střešních splavenin montáž lapačů střešních splavenin ostatních typů polypropylenových DN 125 | kus | 5 |  | 0 | CS ÚRS 2026 01 |  | základní |  | 0 | 0 | 0 | 0 | 0 | 16 | K | 2 |  |  |  | ROZPOCET | 0 | 0 | 0 | 0 | 0 | 1 | 0 | 16 | -1907218765
| Online PSC |  | https://podminky.urs.cz/item/CS_URS_2026_01/721249116 | [14 empty] | Online PSC | 2
73 | M | 56231163 | lapač střešních splavenin se zápachovou klapkou a lapacím košem DN 125/110 | kus | 5 |  | 0 | CS ÚRS 2026 01 |  | základní |  | 0 | 0.0015 | 0.0075 | 0 | 0 | 32 | M | 2 |  |  |  | ROZPOCET | 0 | 0 | 0 | 0 | 0 | 1 | 0 | 16 | -488435934
74 | K | 998721102 | Přesun hmot pro vnitřní kanalizaci stanovený z hmotnosti přesunovaného materiálu vodorovná dopravní vzdálenost do 50 m základní v objektech výšky přes 6 do 12 m | t | 0.008 |  | 0 | CS ÚRS 2026 01 |  | základní |  | 0 | 0 | 0 | 0 | 0 | 16 | K | 2 |  |  |  | ROZPOCET | 0 | 0 | 0 | 0 | 0 | 1 | 0 | 16 | -1597765294
| Online PSC |  | https://podminky.urs.cz/item/CS_URS_2026_01/998721102 | [14 empty] | Online PSC | 2
| D | 764 | Konstrukce klempířské |  |  |  | 0 |  |  |  |  | 0 |  | 0.38282 |  | 0 | 2 | D | 1 |  |  |  | ROZPOCET | [6 empty] | 0
75 | K | 764511603 | Žlab podokapní z pozinkovaného plechu s povrchovou úpravou včetně háků a čel půlkruhový rš 400 mm | m | 85.7 |  | 0 | CS ÚRS 2026 01 |  | základní |  | 0 | 0.0036 | 0.30852 | 0 | 0 | 16 | K | 2 |  |  |  | ROZPOCET | 0 | 0 | 0 | 0 | 0 | 1 | 0 | 16 | 735405585
| Online PSC |  | https://podminky.urs.cz/item/CS_URS_2026_01/764511603 | [14 empty] | Online PSC | 2
| VV |  | 42,85*2 |  | 85.7 | [12 empty] | VV | 2 | 2 | True | 0 | ROZPOCET
| VV |  | Mezisoučet |  | 85.7 | [12 empty] | VV | 2 | 3 | True | 1 | ROZPOCET
76 | K | 764511644 | Žlab podokapní z pozinkovaného plechu s povrchovou úpravou kotlík oválný (trychtýřový), rš žlabu/průměr svodu 400/120 mm | kus | 5 |  | 0 | CS ÚRS 2026 01 |  | základní |  | 0 | 0.00044 | 0.0022 | 0 | 0 | 16 | K | 2 |  |  |  | ROZPOCET | 0 | 0 | 0 | 0 | 0 | 1 | 0 | 16 | 547647913
| Online PSC |  | https://podminky.urs.cz/item/CS_URS_2026_01/764511644 | [14 empty] | Online PSC | 2
77 | K | 764518623 | Svod z pozinkovaného plechu s upraveným povrchem včetně objímek, kolen a odskoků kruhový, průměru 120 mm | m | 35 |  | 0 | CS ÚRS 2026 01 |  | základní |  | 0 | 0.00206 | 0.0721 | 0 | 0 | 16 | K | 2 |  |  |  | ROZPOCET | 0 | 0 | 0 | 0 | 0 | 1 | 0 | 16 | -1380414222
| Online PSC |  | https://podminky.urs.cz/item/CS_URS_2026_01/764518623 | [14 empty] | Online PSC | 2
78 | K | 998764102 | Přesun hmot pro konstrukce klempířské stanovený z hmotnosti přesunovaného materiálu vodorovná dopravní vzdálenost do 50 m základní v objektech výšky přes 6 do 12 m | t | 0.383 |  | 0 | CS ÚRS 2026 01 |  | základní |  | 0 | 0 | 0 | 0 | 0 | 16 | K | 2 |  |  |  | ROZPOCET | 0 | 0 | 0 | 0 | 0 | 1 | 0 | 16 | -254117118
| Online PSC |  | https://podminky.urs.cz/item/CS_URS_2026_01/998764102 | [14 empty] | Online PSC | 2
| D | 766 | Konstrukce truhlářské |  |  |  | 0 |  |  |  |  | 0 |  | 0.26837 |  | 0 | 2 | D | 1 |  |  |  | ROZPOCET | [6 empty] | 0
79 | K | 766660611 | Montáž vchodových dveří včetně rámu do ocelové/betonové konstrukce jednokřídlových bez nadsvětlíku | kus | 3 |  | 0 | CS ÚRS 2026 01 |  | základní |  | 0 | 0.00085 | 0.00255 | 0 | 0 | 16 | K | 2 |  |  |  | ROZPOCET | 0 | 0 | 0 | 0 | 0 | 1 | 0 | 16 | 1784290245
| Online PSC |  | https://podminky.urs.cz/item/CS_URS_2026_01/766660611 | [14 empty] | Online PSC | 2
80 | M | 61140500 | dveře jednokřídlé plastové bílé plné max rozměru otvoru 2,42m2 bezpečnostní třídy RC2 | m2 | 10.449 |  | 0 | CS ÚRS 2026 01 |  | základní |  | 0 | 0.02544 | 0.26582 | 0 | 0 | 32 | M | 2 |  |  |  | ROZPOCET | 0 | 0 | 0 | 0 | 0 | 1 | 0 | 16 | 468671766
| VV |  | 0,90*2,15*3 |  | 5.805 | [12 empty] | VV | 2 | 2 | True | 0 | ROZPOCET
| VV |  | Mezisoučet |  | 5.805 | [12 empty] | VV | 2 | 3 | True | 1 | ROZPOCET
| VV |  | 5,805*1,8 'Přepočtené koeficientem množství |  | 10.449 | [12 empty] | VV | 2 | 2 | False | 1 | ROZPOCET
81 | K | 998766102 | Přesun hmot pro konstrukce truhlářské stanovený z hmotnosti přesunovaného materiálu vodorovná dopravní vzdálenost do 50 m základní v objektech výšky přes 6 do 12 m | t | 0.268 |  | 0 | CS ÚRS 2026 01 |  | základní |  | 0 | 0 | 0 | 0 | 0 | 16 | K | 2 |  |  |  | ROZPOCET | 0 | 0 | 0 | 0 | 0 | 1 | 0 | 16 | 1296782573
| Online PSC |  | https://podminky.urs.cz/item/CS_URS_2026_01/998766102 | [14 empty] | Online PSC | 2
| D | 767 | Konstrukce zámečnické |  |  |  | 0 |  |  |  |  | 0 |  | 1.618 |  | 0 | 2 | D | 1 |  |  |  | ROZPOCET | [6 empty] | 0
82 | K | 767 R_001 | Montáž, výroba a dodávka - úhelník L 100×100×6 vč.kotev pro doraz u vrat u podlahy, materiál žárový pozink | m | 20.84 |  | 0 |  |  | základní |  | 0 | 0.012 | 0.25008 | 0 | 0 | 16 | K | 2 |  |  |  | ROZPOCET | 0 | 0 | 0 | 0 | 0 | 1 | 0 | 16 | 747115691
| VV |  | "doraz u vrat a dveří" 4,00*3+0,90*3 |  | 14.7 | [12 empty] | VV | 2 | 2 | True | 0 | ROZPOCET
| VV |  | "doraz u jednotek VZT" 3,07*2 |  | 6.14 | [12 empty] | VV | 2 | 2 | True | 0 | ROZPOCET
| VV |  | Mezisoučet |  | 20.84 | [12 empty] | VV | 2 | 3 | True | 1 | ROZPOCET
83 | K | 767651114 | Montáž vrat garážových nebo průmyslových sekčních zajížděcích pod strop, plochy přes 13 m2 | kus | 54 |  | 0 | CS ÚRS 2026 01 |  | základní |  | 0 | 0.00059 | 0.03186 | 0 | 0 | 16 | K | 2 |  |  |  | ROZPOCET | 0 | 0 | 0 | 0 | 0 | 1 | 0 | 16 | 1668884329
| Online PSC |  | https://podminky.urs.cz/item/CS_URS_2026_01/767651114 | [14 empty] | Online PSC | 2
| VV |  | 4,00*4,50*3 |  | 54 | [12 empty] | VV | 2 | 2 | True | 0 | ROZPOCET
| VV |  | Mezisoučet |  | 54 | [12 empty] | VV | 2 | 3 | True | 1 | ROZPOCET
84 | M | 55345802 | vrata průmyslová sekční z ocelových lamel, zateplená PUR tl 67mm | m2 | 54 |  | 0 | CS ÚRS 2026 01 |  | základní |  | 0 | 0.01351 | 0.72954 | 0 | 0 | 32 | M | 2 |  |  |  | ROZPOCET | 0 | 0 | 0 | 0 | 0 | 1 | 0 | 16 | 1984846524
85 | K | 767651121 | Montáž vrat garážových nebo průmyslových příslušenství sekčních vrat kliky se zámkem pro ruční otevírání | kus | 3 |  | 0 | CS ÚRS 2026 01 |  | základní |  | 0 | 0 | 0 | 0 | 0 | 16 | K | 2 |  |  |  | ROZPOCET | 0 | 0 | 0 | 0 | 0 | 1 | 0 | 16 | 2087029330
| Online PSC |  | https://podminky.urs.cz/item/CS_URS_2026_01/767651121 | [14 empty] | Online PSC | 2
86 | M | 55345889 | pohon vrat ruční klika se zámkem chrom sada | kus | 3 |  | 0 | CS ÚRS 2026 01 |  | základní |  | 0 | 0.002 | 0.006 | 0 | 0 | 32 | M | 2 |  |  |  | ROZPOCET | 0 | 0 | 0 | 0 | 0 | 1 | 0 | 16 | -577387614
87 | K | 767651126 | Montáž vrat garážových nebo průmyslových příslušenství sekčních vrat elektrického pohonu | kus | 3 |  | 0 | CS ÚRS 2026 01 |  | základní |  | 0 | 0 | 0 | 0 | 0 | 16 | K | 2 |  |  |  | ROZPOCET | 0 | 0 | 0 | 0 | 0 | 1 | 0 | 16 | -944823564
| Online PSC |  | https://podminky.urs.cz/item/CS_URS_2026_01/767651126 | [14 empty] | Online PSC | 2
88 | M | 55345878 | pohon sekčních a výklopných vrat o síle 1000N max. 50 cyklů denně | kus | 3 |  | 0 | CS ÚRS 2026 01 |  | základní |  | 0 | 0.012 | 0.036 | 0 | 0 | 32 | M | 2 |  |  |  | ROZPOCET | 0 | 0 | 0 | 0 | 0 | 1 | 0 | 16 | -2134616334
89 | K | 767651131 | Montáž vrat garážových nebo průmyslových příslušenství sekčních vrat fotobuněk pro bezpečný chod | pár | 3 |  | 0 | CS ÚRS 2026 01 |  | základní |  | 0 | 0 | 0 | 0 | 0 | 16 | K | 2 |  |  |  | ROZPOCET | 0 | 0 | 0 | 0 | 0 | 1 | 0 | 16 | 1010459005
| Online PSC |  | https://podminky.urs.cz/item/CS_URS_2026_01/767651131 | [14 empty] | Online PSC | 2
90 | M | 40461020 | fotobuňka bezpečnostní infrazávora dosah do 30m | sada | 3 |  | 0 | CS ÚRS 2026 01 |  | základní |  | 0 | 0.00033 | 0.00099 | 0 | 0 | 32 | M | 2 |  |  |  | ROZPOCET | 0 | 0 | 0 | 0 | 0 | 1 | 0 | 16 | 292053336
91 | K | 767832131 | Montáž venkovních požárních žebříků do sendvičového panelu se suchovodem | m | 8.5 |  | 0 | CS ÚRS 2026 01 |  | základní |  | 0 | 0 | 0 | 0 | 0 | 16 | K | 2 |  |  |  | ROZPOCET | 0 | 0 | 0 | 0 | 0 | 1 | 0 | 16 | -381989265
| Online PSC |  | https://podminky.urs.cz/item/CS_URS_2026_01/767832131 | [14 empty] | Online PSC | 2
| VV |  | 8,50*1 |  | 8.5 | [12 empty] | VV | 2 | 2 | True | 0 | ROZPOCET
| VV |  | Mezisoučet |  | 8.5 | [12 empty] | VV | 2 | 3 | True | 1 | ROZPOCET
92 | M | 44983047 | žebřík venkovní s přímým výstupem a ochranným košem bez suchovodu z pozinkované oceli celkem dl 6,1-8,5m | m | 8.5 |  | 0 | CS ÚRS 2026 01 |  | základní |  | 0 | 0.0603 | 0.51255 | 0 | 0 | 32 | M | 2 |  |  |  | ROZPOCET | 0 | 0 | 0 | 0 | 0 | 1 | 0 | 16 | -626172890
93 | M | 449 R_001 | Příplatek za suchovod | m | 8.5 |  | 0 |  |  | základní |  | 0 | 0.006 | 0.051 | 0 | 0 | 32 | M | 2 |  |  |  | ROZPOCET | 0 | 0 | 0 | 0 | 0 | 1 | 0 | 16 | -1904809615
| VV |  | 8,50*1 |  | 8.5 | [12 empty] | VV | 2 | 2 | True | 0 | ROZPOCET
| VV |  | Mezisoučet |  | 8.5 | [12 empty] | VV | 2 | 3 | True | 1 | ROZPOCET
94 | K | 767834111 | Montáž venkovních požárních žebříků Příplatek k cenám za montáž ochranného koše, připevněného šroubováním | m | 5.6 |  | 0 | CS ÚRS 2026 01 |  | základní |  | 0 | 0 | 0 | 0 | 0 | 16 | K | 2 |  |  |  | ROZPOCET | 0 | 0 | 0 | 0 | 0 | 1 | 0 | 16 | 1882254205
| Online PSC |  | https://podminky.urs.cz/item/CS_URS_2026_01/767834111 | [14 empty] | Online PSC | 2
| VV |  | 5,60*1 |  | 5.6 | [12 empty] | VV | 2 | 2 | True | 0 | ROZPOCET
| VV |  | Mezisoučet |  | 5.6 | [12 empty] | VV | 2 | 3 | True | 1 | ROZPOCET
95 | K | 998767102 | Přesun hmot pro zámečnické konstrukce stanovený z hmotnosti přesunovaného materiálu vodorovná dopravní vzdálenost do 50 m základní v objektech výšky přes 6 do 12 m | t | 1.618 |  | 0 | CS ÚRS 2026 01 |  | základní |  | 0 | 0 | 0 | 0 | 0 | 16 | K | 2 |  |  |  | ROZPOCET | 0 | 0 | 0 | 0 | 0 | 1 | 0 | 16 | -764409742
| Online PSC |  | https://podminky.urs.cz/item/CS_URS_2026_01/998767102 | [14 empty] | Online PSC | 2

## 02 - vzduchotechnika, aut...
{b9580205-e4d1-4886-9e03-cb49572def3a}
2
| KRYCÍ LIST SOUPISU PRACÍ | [7 empty] | v --- níže se nacházejí doplnkové a pomocné údaje k sestavám --- v | [8 empty] | False
Stavba:
Hala - 1. etapa
Objekt:
SO_01 - hala 1
Soupis:
02 - vzduchotechnika, automatická regulace, chlazení a zvlhčování
| KSO: |  |  |  |  | CC-CZ:
| Místo: |  | Heroltice u Jihlavy |  |  | Datum: | 0
| Zadavatel: |  |  |  |  | IČ:
|  | EURO AGRAS, s.r.o., Dobrovského 2366, 58001 H.Brod |  |  |  | DIČ:
| Účastník: |  |  |  |  | IČ: | 0
|  | 0 |  |  |  | DIČ: | 0
| Projektant: |  |  |  |  | IČ:
|  | PROJECTICUS s.r.o., Srázná 5883/23, 58601 Jihlava |  |  |  | DIČ:
| Zpracovatel: |  |  |  |  | IČ:
|  | IMPORT do KROS4 |  |  |  | DIČ:
Poznámka:
Rozpočet VZT zpracován v aktuální cenové úrovni 2026/I.
| Cena bez DPH | [5 empty] | 0
|  |  | Základ daně |  |  | Sazba daně | Výše daně
| DPH | základní | 0 |  |  | 21% | 0
|  | snížená | 0 |  |  | 12% | 0
|  | zákl. přenesená | 0 |  |  | 21% | 0
|  | sníž. přenesená | 0 |  |  | 12% | 0
|  | nulová | 0 |  |  | 0% | 0
| Cena s DPH |  |  | v | CZK |  | 0
REKAPITULACE ČLENĚNÍ SOUPISU PRACÍ
Stavba:
Hala - 1. etapa
Objekt:
SO_01 - hala 1
Soupis:
02 - vzduchotechnika, automatická regulace, chlazení a zvlhčování
Místo: |  |  | Heroltice u Jihlavy |  |  | Datum: | 0
Zadavatel: |  |  | EURO AGRAS, s.r.o., Dobrovského 2366, 58001 H.Brod |  |  | Projektant: | PROJECTICUS s.r.o., Srázná 5883/23, 58601 Jihlava
Účastník: |  |  | 0 |  |  | Zpracovatel: | IMPORT do KROS4
Kód dílu - Popis | [6 empty] | Cena celkem [CZK]
Náklady stavby celkem | [6 empty] | 0 | [11 empty] | -1
| M - Práce a dodávky M | [5 empty] | 0
| 24-M - Montáže vzduchotechnických zařízení | [5 empty] | 0
SOUPIS PRACÍ
Stavba:
Hala - 1. etapa
Objekt:
SO_01 - hala 1
Soupis:
02 - vzduchotechnika, automatická regulace, chlazení a zvlhčování
Místo: |  |  | Heroltice u Jihlavy |  |  | Datum: | 0
Zadavatel: |  |  | EURO AGRAS, s.r.o., Dobrovského 2366, 58001 H.Brod |  |  | Projektant: | PROJECTICUS s.r.o., Srázná 5883/23, 58601 Jihlava
Účastník: |  |  | 0 |  |  | Zpracovatel: | IMPORT do KROS4
PČ | Typ | Kód | Popis | MJ | Množství | J.cena [CZK] | Cena celkem [CZK] | Cenová soustava |  | DPH | J. Nh [h] | Nh celkem [h] | J. hmotnost [t] | Hmotnost celkem [t] | J. suť [t] | Suť Celkem [t]
Náklady soupisu celkem | [6 empty] | 0 |  |  |  |  | 0 |  | 0 |  | 0 |  | D | -1 | [7 empty] | 0
| D | M | Práce a dodávky M |  |  |  | 0 |  |  |  |  | 0 |  | 0 |  | 0 | 3 | D | 0 | ROZPOCET | [6 empty] | 0
| D | 24-M | Montáže vzduchotechnických zařízení |  |  |  | 0 |  |  |  |  | 0 |  | 0 |  | 0 | 3 | D | 1 | ROZPOCET | [6 empty] | 0
1 | K | Pol1 | Integrovaná směšovací komora s odtáváním horkými párami, servopohonem, ventilátory, tepelně izolovanou regulační klapkou, chladící jednotku o chladícím výkonu min. 65 kW, integrovaným výparník s roztečí lamel min. 5 mm, protihlukovým krytem kompresoru a výdechovými koleny. Jednotka bude kompletně smontována, elektricky i chladírensky zapojena a naplněna chladivem. | kus | 2 |  | 0 |  |  | základní |  | 0 | 0 | 0 | 0 | 0 | 64 | K | 2 | ROZPOCET | 0 | 0 | 0 | 0 | 0 | 1 | 0 | 64 | 2
2 | K | Pol2 | Protihlukový kryt kompresoru | kus | 2 |  | 0 |  |  | základní |  | 0 | 0 | 0 | 0 | 0 | 64 | K | 2 | ROZPOCET | 0 | 0 | 0 | 0 | 0 | 1 | 0 | 64 | 4
3 | K | Pol3 | Výdechové potrubí průměr min. 650 mm, polypropylenové, délka 1500 mm | kus | 12 |  | 0 |  |  | základní |  | 0 | 0 | 0 | 0 | 0 | 64 | K | 2 | ROZPOCET | 0 | 0 | 0 | 0 | 0 | 1 | 0 | 64 | 6
4 | K | Pol4 | Zvlhčovací adsorbční zařízení s ventilační jednotkou, výkon min. 9.000 m3/hod včetně automatické regulace, rozměry (d/h/v): max. 1720/870/1600 mm, příkon max.: 1100 W, Připojovací potrubí: max. 40 mm, odpadní potrubí: min. 50 mm, přívod vody: min. 1/2" | kus | 2 |  | 0 |  |  | základní |  | 0 | 0 | 0 | 0 | 0 | 64 | K | 2 | ROZPOCET | 0 | 0 | 0 | 0 | 0 | 1 | 0 | 64 | 8
5 | K | Pol5 | Výdechová klapka, rozměry: 1300/800 mm, rám klapky: plastový, vyztužený ocelovým profilem, počet komor: min. pětikomorový, výplně: PUR panely, těsnění mezi rámem a klapkou: zdvojené, gumové | kus | 4 |  | 0 |  |  | základní |  | 0 | 0 | 0 | 0 | 0 | 64 | K | 2 | ROZPOCET | 0 | 0 | 0 | 0 | 0 | 1 | 0 | 64 | 10
6 | K | Pol6 | Držák lineárního servopohonu | kus | 4 |  | 0 |  |  | základní |  | 0 | 0 | 0 | 0 | 0 | 64 | K | 2 | ROZPOCET | 0 | 0 | 0 | 0 | 0 | 1 | 0 | 64 | 12
7 | K | Pol7 | Lineární servopohon | kus | 4 |  | 0 |  |  | základní |  | 0 | 0 | 0 | 0 | 0 | 64 | K | 2 | ROZPOCET | 0 | 0 | 0 | 0 | 0 | 1 | 0 | 64 | 14
8 | K | Pol8 | Silový rozvaděč integrované směšovací komory, automatická diagnostika poruch, procesorová odtávací jednotka s průběžnou korekcí chladícího výkonu | kus | 2 |  | 0 |  |  | základní |  | 0 | 0 | 0 | 0 | 0 | 64 | K | 2 | ROZPOCET | 0 | 0 | 0 | 0 | 0 | 1 | 0 | 64 | 16
9 | K | Pol9 | Fázové relé s elektroměrem | kus | 2 |  | 0 |  |  | základní |  | 0 | 0 | 0 | 0 | 0 | 64 | K | 2 | ROZPOCET | 0 | 0 | 0 | 0 | 0 | 1 | 0 | 64 | 18
10 | K | Pol10 | Držák teplotního čidla - snímaní teploty materiálu | kus | 2 |  | 0 |  |  | základní |  | 0 | 0 | 0 | 0 | 0 | 64 | K | 2 | ROZPOCET | 0 | 0 | 0 | 0 | 0 | 1 | 0 | 64 | 20
11 | K | Pol11 | Kanálové teplotní čidlo dvojité - pro měření teploty ve vzduchotechnickém kanálu za ventilátorem, čidlo se dvěma teplotními senzory, bezpečnostní zálohování | kus | 2 |  | 0 |  |  | základní |  | 0 | 0 | 0 | 0 | 0 | 64 | K | 2 | ROZPOCET | 0 | 0 | 0 | 0 | 0 | 1 | 0 | 64 | 22
12 | K | Pol12 | Materiálové teplotní čidlo - pro měření teploty skladovaného produktu, materiál čidla : nerezová ocel | kus | 8 |  | 0 |  |  | základní |  | 0 | 0 | 0 | 0 | 0 | 64 | K | 2 | ROZPOCET | 0 | 0 | 0 | 0 | 0 | 1 | 0 | 64 | 24
13 | K | Pol13 | Meteostanice - materiál: plast, venkovní použití | kus | 1 |  | 0 |  |  | základní |  | 0 | 0 | 0 | 0 | 0 | 64 | K | 2 | ROZPOCET | 0 | 0 | 0 | 0 | 0 | 1 | 0 | 64 | 26
14 | K | Pol14 | Prostorové teplotní čidlo - pro měření teploty vzduchu ve skladovacím prostoru, materiál čidla: nerezová ocel | kus | 2 |  | 0 |  |  | základní |  | 0 | 0 | 0 | 0 | 0 | 64 | K | 2 | ROZPOCET | 0 | 0 | 0 | 0 | 0 | 1 | 0 | 64 | 28
15 | K | Pol15 | Snímač oxidu uhličitého, rozsah měření: 0 - 0,5%, včetně zdroje | kus | 2 |  | 0 |  |  | základní |  | 0 | 0 | 0 | 0 | 0 | 64 | K | 2 | ROZPOCET | 0 | 0 | 0 | 0 | 0 | 1 | 0 | 64 | 30
16 | K | Pol16 | Teplotní čidlo výparníku | kus | 6 |  | 0 |  |  | základní |  | 0 | 0 | 0 | 0 | 0 | 64 | K | 2 | ROZPOCET | 0 | 0 | 0 | 0 | 0 | 1 | 0 | 64 | 32
17 | K | Pol17 | Čidlo relativní vlhkosti a venkovní teploty - pro měření venkovní nebo vnitřní relativní vlhkosti, princip měření: kapacitní, zpracování naměřených hodnot: vlastním procesorem | kus | 3 |  | 0 |  |  | základní |  | 0 | 0 | 0 | 0 | 0 | 64 | K | 2 | ROZPOCET | 0 | 0 | 0 | 0 | 0 | 1 | 0 | 64 | 34
18 | K | Pol18 | Licence mobilní aplikace pro vzdálené ovládání systému přes mobilní telefon se systémem Android nebo iOS | kus | 2 |  | 0 |  |  | základní |  | 0 | 0 | 0 | 0 | 0 | 64 | K | 2 | ROZPOCET | 0 | 0 | 0 | 0 | 0 | 1 | 0 | 64 | 36
19 | K | Pol19 | Modul pro rozšíření vstupů a výstupů hlavní procesorové jednotky - propojení se stávajícím systémem VZT | kus | 2 |  | 0 |  |  | základní |  | 0 | 0 | 0 | 0 | 0 | 64 | K | 2 | ROZPOCET | 0 | 0 | 0 | 0 | 0 | 1 | 0 | 64 | 38
20 | K | Pol20 | Procesorová jednotka - umístění: v silovém rozvaděči, pro automatickou regulaci teploty ve skladu větráním nebo nuceným chlazením, nastavení hodnot teploty: ovládacími prvky, zobrazování hodnot: na displeji, ruční ovládání: ano, přímé lokální propojení jednotky s počítačem: ano | kus | 2 |  | 0 |  |  | základní |  | 0 | 0 | 0 | 0 | 0 | 64 | K | 2 | ROZPOCET | 0 | 0 | 0 | 0 | 0 | 1 | 0 | 64 | 40
21 | K | Pol21 | Rozvodná skříň pro zapojení jednotlivých čidel | kus | 2 |  | 0 |  |  | základní |  | 0 | 0 | 0 | 0 | 0 | 64 | K | 2 | ROZPOCET | 0 | 0 | 0 | 0 | 0 | 1 | 0 | 64 | 42
22 | K | Pol22 | Zobrazovací a ovládací jednotka - umístění: rozvaděč, materiál: plast | kus | 2 |  | 0 |  |  | základní |  | 0 | 0 | 0 | 0 | 0 | 64 | K | 2 | ROZPOCET | 0 | 0 | 0 | 0 | 0 | 1 | 0 | 64 | 44
23 | K | Pol23 | Instalace, zprovoznění, aktivace dálkového ovládání, provozní implementace do stávajícího systému VZT a elektromontáž, vč. elektromateriálu | kus | 2 |  | 0 |  |  | základní |  | 0 | 0 | 0 | 0 | 0 | 64 | K | 2 | ROZPOCET | 0 | 0 | 0 | 0 | 0 | 1 | 0 | 64 | 46

## SO_02 - nezbytné manipula...
{da0d9cc7-8ed4-4128-808e-196f82b6f4e5}
2
| KRYCÍ LIST SOUPISU PRACÍ | [7 empty] | v --- níže se nacházejí doplnkové a pomocné údaje k sestavám --- v | [8 empty] | False
Stavba:
Hala - 1. etapa
Objekt:
SO_02 - nezbytné manipulační plochy - asfalt
| KSO: |  |  |  |  | CC-CZ:
| Místo: |  | Heroltice u Jihlavy |  |  | Datum: | 0
| Zadavatel: |  |  |  |  | IČ:
|  | EURO AGRAS, s.r.o., Dobrovského 2366, 58001 H.Brod |  |  |  | DIČ:
| Účastník: |  |  |  |  | IČ: | 0
|  | 0 |  |  |  | DIČ: | 0
| Projektant: |  |  |  |  | IČ:
|  | PROJECTICUS s.r.o., Srázná 5883/23, 58601 Jihlava |  |  |  | DIČ:
| Zpracovatel: |  |  |  |  | IČ:
|  | Fr.Neuwirth |  |  |  | DIČ:
Poznámka:
| Cena bez DPH | [5 empty] | 0
|  |  | Základ daně |  |  | Sazba daně | Výše daně
| DPH | základní | 0 |  |  | 21% | 0
|  | snížená | 0 |  |  | 12% | 0
|  | zákl. přenesená | 0 |  |  | 21% | 0
|  | sníž. přenesená | 0 |  |  | 12% | 0
|  | nulová | 0 |  |  | 0% | 0
| Cena s DPH |  |  | v | CZK |  | 0
REKAPITULACE ČLENĚNÍ SOUPISU PRACÍ
Stavba:
Hala - 1. etapa
Objekt:
SO_02 - nezbytné manipulační plochy - asfalt
Místo: |  |  | Heroltice u Jihlavy |  |  | Datum: | 0
Zadavatel: |  |  | EURO AGRAS, s.r.o., Dobrovského 2366, 58001 H.Brod |  |  | Projektant: | PROJECTICUS s.r.o., Srázná 5883/23, 58601 Jihlava
Účastník: |  |  | 0 |  |  | Zpracovatel: | Fr.Neuwirth
Kód dílu - Popis | [6 empty] | Cena celkem [CZK]
Náklady stavby celkem | [6 empty] | 0 | [11 empty] | -1
| HSV - Práce a dodávky HSV | [5 empty] | 0
| 5 - Asfaltová zpevněná plocha (zemní práce a HTÚ viz objekt SO_01) | [5 empty] | 0
| 6 - Úpravy povrchů, podlahy a osazování výplní | [5 empty] | 0
| 63 - Podlahy a podlahové konstrukce | [5 empty] | 0
| 9 - Ostatní konstrukce a práce, bourání | [5 empty] | 0
| 91 - Doplňující konstrukce a práce pozemních komunikací, letišť a ploch | [5 empty] | 0
| 998 - Přesun hmot | [5 empty] | 0
SOUPIS PRACÍ
Stavba:
Hala - 1. etapa
Objekt:
SO_02 - nezbytné manipulační plochy - asfalt
Místo: |  |  | Heroltice u Jihlavy |  |  | Datum: | 0
Zadavatel: |  |  | EURO AGRAS, s.r.o., Dobrovského 2366, 58001 H.Brod |  |  | Projektant: | PROJECTICUS s.r.o., Srázná 5883/23, 58601 Jihlava
Účastník: |  |  | 0 |  |  | Zpracovatel: | Fr.Neuwirth
PČ | Typ | Kód | Popis | MJ | Množství | J.cena [CZK] | Cena celkem [CZK] | Cenová soustava |  | DPH | J. Nh [h] | Nh celkem [h] | J. hmotnost [t] | Hmotnost celkem [t] | J. suť [t] | Suť Celkem [t]
Náklady soupisu celkem | [6 empty] | 0 |  |  |  |  | 0 |  | 19.5257 |  | 0 |  | D | -1 | [10 empty] | 0
| D | HSV | Práce a dodávky HSV |  |  |  | 0 |  |  |  |  | 0 |  | 19.5257 |  | 0 | 1 | D | 0 |  |  |  | ROZPOCET | [6 empty] | 0
| D | 5 | Asfaltová zpevněná plocha (zemní práce a HTÚ viz objekt SO_01) |  |  |  | 0 |  |  |  |  | 0 |  | 0 |  | 0 | 1 | D | 1 |  |  |  | ROZPOCET | [6 empty] | 0
1 | K | 577134131 | Asfaltový beton vrstva obrusná ACO 11 S z modifikovaného asfaltu s rozprostřením a se zhutněním ACO 11+ v pruhu šířky přes do 1,5 do 3 m, po zhutnění tl. 40 mm | m2 | 1125 |  | 0 | CS ÚRS 2026 01 |  | základní |  | 0 | 0 | 0 | 0 | 0 | 4 | K | 2 |  |  |  | ROZPOCET | 0 | 0 | 0 | 0 | 0 | 1 | 0 | 4 | 951602284
| Online PSC |  | https://podminky.urs.cz/item/CS_URS_2026_01/577134131 | [14 empty] | Online PSC | 2
2 | K | 573211112 | Postřik spojovací PS bez posypu kamenivem z asfaltu silničního, v množství 0,70 kg/m2 | m2 | 1125 |  | 0 | CS ÚRS 2026 01 |  | základní |  | 0 | 0 | 0 | 0 | 0 | 4 | K | 2 |  |  |  | ROZPOCET | 0 | 0 | 0 | 0 | 0 | 1 | 0 | 4 | -690466109
| Online PSC |  | https://podminky.urs.cz/item/CS_URS_2026_01/573211112 | [14 empty] | Online PSC | 2
3 | K | 577155212 | Asfaltový beton vrstva ložní ACL 16 z nemodifikovaného asfaltu s rozprostřením a zhutněním ACL 16 S v pruhu šířky do 1,5 m, po zhutnění tl. 60 mm | m2 | 1125 |  | 0 | CS ÚRS 2026 01 |  | základní |  | 0 | 0 | 0 | 0 | 0 | 4 | K | 2 |  |  |  | ROZPOCET | 0 | 0 | 0 | 0 | 0 | 1 | 0 | 4 | 998507153
| Online PSC |  | https://podminky.urs.cz/item/CS_URS_2026_01/577155212 | [14 empty] | Online PSC | 2
4 | K | 573191111 | Postřik infiltrační kationaktivní emulzí v množství do 1,00 kg/m2 | m2 | 1125 |  | 0 | CS ÚRS 2026 01 |  | základní |  | 0 | 0 | 0 | 0 | 0 | 4 | K | 2 |  |  |  | ROZPOCET | 0 | 0 | 0 | 0 | 0 | 1 | 0 | 4 | -1542564737
| Online PSC |  | https://podminky.urs.cz/item/CS_URS_2026_01/573191111 | [14 empty] | Online PSC | 2
5 | K | 565175011 | Asfaltový beton vrstva podkladní ACP 16 z nemodifikovaného asfaltu s rozprostřením a zhutněním ACP 16 + v pruhu šířky přes 1,5 do 3 m, po zhutnění tl. 100 mm | m2 | 1125 |  | 0 | CS ÚRS 2026 01 |  | základní |  | 0 | 0 | 0 | 0 | 0 | 4 | K | 2 |  |  |  | ROZPOCET | 0 | 0 | 0 | 0 | 0 | 1 | 0 | 4 | 1890494099
| Online PSC |  | https://podminky.urs.cz/item/CS_URS_2026_01/565175011 | [14 empty] | Online PSC | 2
6 | K | 573111113 | Postřik infiltrační PI z asfaltu silničního s posypem kamenivem, v množství 1,50 kg/m2 | m2 | 1125 |  | 0 | CS ÚRS 2026 01 |  | základní |  | 0 | 0 | 0 | 0 | 0 | 4 | K | 2 |  |  |  | ROZPOCET | 0 | 0 | 0 | 0 | 0 | 1 | 0 | 4 | 2077226832
| Online PSC |  | https://podminky.urs.cz/item/CS_URS_2026_01/573111113 | [14 empty] | Online PSC | 2
7 | K | 564861111 | Podklad ze štěrkodrti ŠD s rozprostřením a zhutněním plochy přes 100 m2, po zhutnění tl. 200 mm (frakce 0-32 mm) | m2 | 1125 |  | 0 | CS ÚRS 2026 01 |  | základní |  | 0 | 0 | 0 | 0 | 0 | 4 | K | 2 |  |  |  | ROZPOCET | 0 | 0 | 0 | 0 | 0 | 1 | 0 | 4 | -348814615
| Online PSC |  | https://podminky.urs.cz/item/CS_URS_2026_01/564861111 | [14 empty] | Online PSC | 2
8 | K | 564871121 | Podklad ze štěrkodrti ŠD s rozprostřením a zhutněním plochy přes 100 m2, po zhutnění tl. 350 mm (frakce 0-63 mm) | m2 | 1125 |  | 0 | CS ÚRS 2026 01 |  | základní |  | 0 | 0 | 0 | 0 | 0 | 4 | K | 2 |  |  |  | ROZPOCET | 0 | 0 | 0 | 0 | 0 | 1 | 0 | 4 | -1615248677
| Online PSC |  | https://podminky.urs.cz/item/CS_URS_2026_01/564871121 | [14 empty] | Online PSC | 2
| D | 6 | Úpravy povrchů, podlahy a osazování výplní |  |  |  | 0 |  |  |  |  | 0 |  | 0 |  | 0 | 1 | D | 1 |  |  |  | ROZPOCET | [6 empty] | 0
| D | 63 | Podlahy a podlahové konstrukce |  |  |  | 0 |  |  |  |  | 0 |  | 0 |  | 0 | 1 | D | 2 |  |  |  | ROZPOCET | [6 empty] | 0
9 | K | 181951112 | Úprava pláně vyrovnáním výškových rozdílů strojně v hornině třídy těžitelnosti I, skupiny 1 až 3 se zhutněním (Edef,2=45 MPa) | m2 | 1125 |  | 0 | CS ÚRS 2026 01 |  | základní |  | 0 | 0 | 0 | 0 | 0 | 4 | K | 3 |  |  |  | ROZPOCET | 0 | 0 | 0 | 0 | 0 | 1 | 0 | 4 | -1322535528
| Online PSC |  | https://podminky.urs.cz/item/CS_URS_2026_01/181951112 | [14 empty] | Online PSC | 3
| VV |  | "parkoviště" 1125,000 |  | 1125 | [12 empty] | VV | 3 | 2 | True | 0 | ROZPOCET
| VV |  | Mezisoučet |  | 1125 | [12 empty] | VV | 3 | 3 | True | 1 | ROZPOCET
| D | 9 | Ostatní konstrukce a práce, bourání |  |  |  | 0 |  |  |  |  | 0 |  | 19.5257 |  | 0 | 1 | D | 1 |  |  |  | ROZPOCET | [6 empty] | 0
| D | 91 | Doplňující konstrukce a práce pozemních komunikací, letišť a ploch |  |  |  | 0 |  |  |  |  | 0 |  | 19.5257 |  | 0 | 1 | D | 2 |  |  |  | ROZPOCET | [6 empty] | 0
10 | K | 916131213 | Osazení silničního obrubníku betonového se zřízením lože, s vyplněním a zatřením spár cementovou maltou stojatého s boční opěrou z betonu prostého, do lože z betonu prostého | m | 82.5 |  | 0 | CS ÚRS 2026 01 |  | základní |  | 0 | 0.1685 | 13.9013 | 0 | 0 | 4 | K | 3 |  |  |  | ROZPOCET | 0 | 0 | 0 | 0 | 0 | 1 | 0 | 4 | -525273940
| Online PSC |  | https://podminky.urs.cz/item/CS_URS_2026_01/916131213 | [14 empty] | Online PSC | 3
| VV |  | 10,00+2,00+17,00+23,00+30,50 |  | 82.5 | [12 empty] | VV | 3 | 2 | True | 0 | ROZPOCET
| VV |  | Mezisoučet |  | 82.5 | [12 empty] | VV | 3 | 3 | True | 1 | ROZPOCET
11 | M | BBC.0006294.URS | obrubník betonový silniční ABO 15-30 100x15x30cm | kus | 83.325 |  | 0 |  |  | základní |  | 0 | 0.0675 | 5.6244 | 0 | 0 | 8 | M | 3 |  |  |  | ROZPOCET | 0 | 0 | 0 | 0 | 0 | 1 | 0 | 4 | 1331820042
| VV |  | 82,5*1,01 'Přepočtené koeficientem množství |  | 83.325 | [12 empty] | VV | 3 | 2 | False | 1 | ROZPOCET
| D | 998 | Přesun hmot |  |  |  | 0 |  |  |  |  | 0 |  | 0 |  | 0 | 1 | D | 1 |  |  |  | ROZPOCET | [6 empty] | 0
12 | K | 998225111 | Přesun hmot pro komunikace s krytem z kameniva, monolitickým betonovým nebo živičným dopravní vzdálenost do 200 m jakékoliv délky objektu | t | 19.526 |  | 0 | CS ÚRS 2026 01 |  | základní |  | 0 | 0 | 0 | 0 | 0 | 4 | K | 2 |  |  |  | ROZPOCET | 0 | 0 | 0 | 0 | 0 | 1 | 0 | 4 | -1451368596
| Online PSC |  | https://podminky.urs.cz/item/CS_URS_2026_01/998225111 | [14 empty] | Online PSC | 2

## SO_03 - nezbytné manipula...
{08edfaad-2e06-45c4-a6f0-9f8f7bd71c0f}
2
| KRYCÍ LIST SOUPISU PRACÍ | [7 empty] | v --- níže se nacházejí doplnkové a pomocné údaje k sestavám --- v | [8 empty] | False
Stavba:
Hala - 1. etapa
Objekt:
SO_03 - nezbytné manipulační plochy - recyklát
| KSO: |  |  |  |  | CC-CZ:
| Místo: |  | Heroltice u Jihlavy |  |  | Datum: | 0
| Zadavatel: |  |  |  |  | IČ:
|  | EURO AGRAS, s.r.o., Dobrovského 2366, 58001 H.Brod |  |  |  | DIČ:
| Účastník: |  |  |  |  | IČ: | 0
|  | 0 |  |  |  | DIČ: | 0
| Projektant: |  |  |  |  | IČ:
|  | PROJECTICUS s.r.o., Srázná 5883/23, 58601 Jihlava |  |  |  | DIČ:
| Zpracovatel: |  |  |  |  | IČ:
|  | Fr.Neuwirth |  |  |  | DIČ:
Poznámka:
| Cena bez DPH | [5 empty] | 0
|  |  | Základ daně |  |  | Sazba daně | Výše daně
| DPH | základní | 0 |  |  | 21% | 0
|  | snížená | 0 |  |  | 12% | 0
|  | zákl. přenesená | 0 |  |  | 21% | 0
|  | sníž. přenesená | 0 |  |  | 12% | 0
|  | nulová | 0 |  |  | 0% | 0
| Cena s DPH |  |  | v | CZK |  | 0
REKAPITULACE ČLENĚNÍ SOUPISU PRACÍ
Stavba:
Hala - 1. etapa
Objekt:
SO_03 - nezbytné manipulační plochy - recyklát
Místo: |  |  | Heroltice u Jihlavy |  |  | Datum: | 0
Zadavatel: |  |  | EURO AGRAS, s.r.o., Dobrovského 2366, 58001 H.Brod |  |  | Projektant: | PROJECTICUS s.r.o., Srázná 5883/23, 58601 Jihlava
Účastník: |  |  | 0 |  |  | Zpracovatel: | Fr.Neuwirth
Kód dílu - Popis | [6 empty] | Cena celkem [CZK]
Náklady stavby celkem | [6 empty] | 0 | [11 empty] | -1
| HSV - Práce a dodávky HSV | [5 empty] | 0
| 1 - Zemní práce | [5 empty] | 0
| 18 - Povrchové úpravy terénu | [5 empty] | 0
| 5 - zpevněná plocha z recyklátu (zemní práce a HTÚ viz objekt SO_01) | [5 empty] | 0
SOUPIS PRACÍ
Stavba:
Hala - 1. etapa
Objekt:
SO_03 - nezbytné manipulační plochy - recyklát
Místo: |  |  | Heroltice u Jihlavy |  |  | Datum: | 0
Zadavatel: |  |  | EURO AGRAS, s.r.o., Dobrovského 2366, 58001 H.Brod |  |  | Projektant: | PROJECTICUS s.r.o., Srázná 5883/23, 58601 Jihlava
Účastník: |  |  | 0 |  |  | Zpracovatel: | Fr.Neuwirth
PČ | Typ | Kód | Popis | MJ | Množství | J.cena [CZK] | Cena celkem [CZK] | Cenová soustava |  | DPH | J. Nh [h] | Nh celkem [h] | J. hmotnost [t] | Hmotnost celkem [t] | J. suť [t] | Suť Celkem [t]
Náklady soupisu celkem | [6 empty] | 0 |  |  |  |  | 0 |  | 0 |  | 0 |  | D | -1 | [10 empty] | 0
| D | HSV | Práce a dodávky HSV |  |  |  | 0 |  |  |  |  | 0 |  | 0 |  | 0 | 1 | D | 0 |  |  |  | ROZPOCET | [6 empty] | 0
| D | 1 | Zemní práce |  |  |  | 0 |  |  |  |  | 0 |  | 0 |  | 0 | 1 | D | 1 |  |  |  | ROZPOCET | [6 empty] | 0
| D | 18 | Povrchové úpravy terénu |  |  |  | 0 |  |  |  |  | 0 |  | 0 |  | 0 | 1 | D | 2 |  |  |  | ROZPOCET | [6 empty] | 0
1 | K | 181951112 | Úprava pláně vyrovnáním výškových rozdílů strojně v hornině třídy těžitelnosti I, skupiny 1 až 3 se zhutněním (Edef,2=45 MPa) | m2 | 73 |  | 0 | CS ÚRS 2026 01 |  | základní |  | 0 | 0 | 0 | 0 | 0 | 4 | K | 3 |  |  |  | ROZPOCET | 0 | 0 | 0 | 0 | 0 | 1 | 0 | 4 | 249005831
| Online PSC |  | https://podminky.urs.cz/item/CS_URS_2026_01/181951112 | [14 empty] | Online PSC | 3
| VV |  | "provizorní zpevněná plocha" 73,000 |  | 73 | [12 empty] | VV | 3 | 2 | True | 0 | ROZPOCET
| VV |  | Mezisoučet |  | 73 | [12 empty] | VV | 3 | 3 | True | 1 | ROZPOCET
| D | 5 | zpevněná plocha z recyklátu (zemní práce a HTÚ viz objekt SO_01) |  |  |  | 0 |  |  |  |  | 0 |  | 0 |  | 0 | 1 | D | 1 |  |  |  | ROZPOCET | [6 empty] | 0
2 | K | 564950313 | Podklad nebo podsyp z betonového recyklátu s rozprostřením a zhutněním plochy jednotlivě do 100 m2, po zhutnění tl. 150 mm | m2 | 73 |  | 0 | CS ÚRS 2026 01 |  | základní |  | 0 | 0 | 0 | 0 | 0 | 4 | K | 2 |  |  |  | ROZPOCET | 0 | 0 | 0 | 0 | 0 | 1 | 0 | 4 | 2119909174
| Online PSC |  | https://podminky.urs.cz/item/CS_URS_2026_01/564950313 | [14 empty] | Online PSC | 2
3 | K | 564871021 | Podklad ze štěrkodrti ŠD s rozprostřením a zhutněním plochy jednotlivě do 100 m2, po zhutnění tl. 350 mm (frakce 0-63 mm) | m2 | 73 |  | 0 | CS ÚRS 2026 01 |  | základní |  | 0 | 0 | 0 | 0 | 0 | 4 | K | 2 |  |  |  | ROZPOCET | 0 | 0 | 0 | 0 | 0 | 1 | 0 | 4 | -1688537070
| Online PSC |  | https://podminky.urs.cz/item/CS_URS_2026_01/564871021 | [14 empty] | Online PSC | 2

## VON - Vedlejší a ostatní ...
{9c1ff798-0093-4acd-be55-bc3484a23e97}
2
| KRYCÍ LIST SOUPISU PRACÍ | [7 empty] | v --- níže se nacházejí doplnkové a pomocné údaje k sestavám --- v | [8 empty] | False
Stavba:
Hala - 1. etapa
Objekt:
VON - Vedlejší a ostatní náklady
| KSO: |  |  |  |  | CC-CZ:
| Místo: |  | Heroltice u Jihlavy |  |  | Datum: | 0
| Zadavatel: |  |  |  |  | IČ:
|  | EURO AGRAS, s.r.o., Dobrovského 2366, 58001 H.Brod |  |  |  | DIČ:
| Účastník: |  |  |  |  | IČ: | 0
|  | 0 |  |  |  | DIČ: | 0
| Projektant: |  |  |  |  | IČ:
|  | PROJECTICUS s.r.o., Srázná 5883/23, 58601 Jihlava |  |  |  | DIČ:
| Zpracovatel: |  |  |  |  | IČ:
|  | Fr.Neuwirth |  |  |  | DIČ:
Poznámka:
| Cena bez DPH | [5 empty] | 0
|  |  | Základ daně |  |  | Sazba daně | Výše daně
| DPH | základní | 0 |  |  | 21% | 0
|  | snížená | 0 |  |  | 12% | 0
|  | zákl. přenesená | 0 |  |  | 21% | 0
|  | sníž. přenesená | 0 |  |  | 12% | 0
|  | nulová | 0 |  |  | 0% | 0
| Cena s DPH |  |  | v | CZK |  | 0
REKAPITULACE ČLENĚNÍ SOUPISU PRACÍ
Stavba:
Hala - 1. etapa
Objekt:
VON - Vedlejší a ostatní náklady
Místo: |  |  | Heroltice u Jihlavy |  |  | Datum: | 0
Zadavatel: |  |  | EURO AGRAS, s.r.o., Dobrovského 2366, 58001 H.Brod |  |  | Projektant: | PROJECTICUS s.r.o., Srázná 5883/23, 58601 Jihlava
Účastník: |  |  | 0 |  |  | Zpracovatel: | Fr.Neuwirth
Kód dílu - Popis | [6 empty] | Cena celkem [CZK]
Náklady stavby celkem | [6 empty] | 0 | [11 empty] | -1
| D1 - VON - Vedlejší a ostatní náklady | [5 empty] | 0
SOUPIS PRACÍ
Stavba:
Hala - 1. etapa
Objekt:
VON - Vedlejší a ostatní náklady
Místo: |  |  | Heroltice u Jihlavy |  |  | Datum: | 0
Zadavatel: |  |  | EURO AGRAS, s.r.o., Dobrovského 2366, 58001 H.Brod |  |  | Projektant: | PROJECTICUS s.r.o., Srázná 5883/23, 58601 Jihlava
Účastník: |  |  | 0 |  |  | Zpracovatel: | Fr.Neuwirth
PČ | Typ | Kód | Popis | MJ | Množství | J.cena [CZK] | Cena celkem [CZK] | Cenová soustava |  | DPH | J. Nh [h] | Nh celkem [h] | J. hmotnost [t] | Hmotnost celkem [t] | J. suť [t] | Suť Celkem [t]
Náklady soupisu celkem | [6 empty] | 0 |  |  |  |  | 0 |  | 0 |  | 0 |  | D | -1 | [7 empty] | 0
| D | D1 | VON - Vedlejší a ostatní náklady |  |  |  | 0 |  |  |  |  | 0 |  | 0 |  | 0 | 4 | D | 0 | ROZPOCET | [6 empty] | 0
1 | K | 002-004.1 | Zařízení staveniště, vč. BOZP - Veškeré činnosti dle vyhl. 230/2012Sb. §9 odst. 2 související s vybudováním, provozem a likvidací staveniště, vč. úklidu objektu před předáním stavby. Standardní prvky BOZP (mobilní oplocení, výstražné značení, přechody výkopů vč. oplocení, zábradlí, atd - vč. jejich dodávky, montáže, údržby a demontáže, resp. likvidace) a povinosti vyplívající z plánu BOZP vč. připomínek příslušných úřadů | kpl | 1 |  | 0 |  |  | základní |  | 0 | 0 | 0 | 0 | 0 | 1024 | K | 1 | ROZPOCET | 0 | 0 | 0 | 0 | 0 | 1 | 0 | 1024 | 6
2 | K | 002-006 | Poskytnutí zařízení staveniště (jeho části) pro umožnění činnosti TDS, AD, SÚ, BOZP na stavbě - Pro zástupce objednatele (TDS, technici, AD, SÚ, koordinátor BOZP, .... ) bude v rámci zařízení staveniště zpřístupněna jedna kancelář (kontejnerového typu - zateplená, se sociálním zázemím včetně úklidových prostředků a potřeb), vybavená stoly, židlemi pro 6 osob, věšáky, s úložnými uzamykatelnými prostorami připojená na el. en., vodu a zabezpečená (před buňkou čistící zóna). , Kancelářská buńka bude sloužit jako pracoviště výše uvedených pracovníků objednavatele a orgánů DOSS na stavbě. | kpl | 1 |  | 0 |  |  | základní |  | 0 | 0 | 0 | 0 | 0 | 1024 | K | 1 | ROZPOCET | 0 | 0 | 0 | 0 | 0 | 1 | 0 | 1024 | 10
3 | K | 002-008 | Náklady vyplývající z požadavků DOSS a správců inženýrských sítí - Veškeré náklady vyplývající ze zajištění plnění požadavků DOSS a správců inženýrských sítí (objednání vytýčení inženýrských sítí, komunikace se správci in. sítí a DOSS dle jejich vyjádření a rozhodnutí - viz. dokladová část, .....). | kpl | 1 |  | 0 |  |  | základní |  | 0 | 0 | 0 | 0 | 0 | 1024 | K | 1 | ROZPOCET | 0 | 0 | 0 | 0 | 0 | 1 | 0 | 1024 | 14
4 | K | 002-101.1 | Vytýčení stávajících inženýrských sítí a stavebních objetků, geodetická činnost během výstavby - Vytýčení stávajících inženýrských sítí a stavebních objetků, geodetická činnost během výstavby (vytýčení všech stavebních a inženýrských objektů). | kpl | 1 |  | 0 |  |  | základní |  | 0 | 0 | 0 | 0 | 0 | 1024 | K | 1 | ROZPOCET | 0 | 0 | 0 | 0 | 0 | 1 | 0 | 1024 | 16
5 | K | 002-101_3 | Geodetické práce v průběhu výstavby | kpl | 1 |  | 0 |  |  | základní |  | 0 | 0 | 0 | 0 | 0 | 1024 | K | 1 | ROZPOCET | 0 | 0 | 0 | 0 | 0 | 1 | 0 | 1024 | 1544496333
6 | K | 002-102.1 | Geodetické zaměření řešených stavebních objetků po dokončení díla - Geodetické zaměření veškerých řešených stavebních objetků a jejich částí dle vyhl. č. 230/2012Sb. §10 odst. 2 | kpl | 1 |  | 0 |  |  | základní |  | 0 | 0 | 0 | 0 | 0 | 1024 | K | 1 | ROZPOCET | 0 | 0 | 0 | 0 | 0 | 1 | 0 | 1024 | 18
7 | K | 041403000 | Inženýrská činnost dozory koordinátor BOZP na staveništi | kpl | 1 |  | 0 |  |  | základní |  | 0 | 0 | 0 | 0 | 0 | 1024 | K | 1 | ROZPOCET | 0 | 0 | 0 | 0 | 0 | 1 | 0 | 1024 | 1910523416

## Pokyny pro vyplnění
Struktura údajů, formát souboru a metodika pro zpracování
Struktura
Soubor je složen ze záložky Rekapitulace stavby a záložek s názvem soupisu prací pro jednotlivé objekty ve formátu XLSX. Každá ze záložek přitom obsahuje
ještě samostatné sestavy vymezené orámovaním a nadpisem sestavy.
Rekapitulace stavby obsahuje sestavu Rekapitulace stavby a Rekapitulace objektů stavby a soupisů prací.
V sestavě Rekapitulace stavby jsou uvedeny informace identifikující předmět veřejné zakázky na stavební práce, KSO, CC-CZ, CZ-CPV, CZ-CPA a rekapitulaci
celkové nabídkové ceny účastníka.
Termínem "učastník" (resp. zhotovitel) se myslí "účastník zadávacího řízení" ve smyslu zákona o zadávání veřejných zakázek.
V sestavě Rekapitulace objektů stavby a soupisů prací je uvedena rekapitulace stavebních objektů, inženýrských objektů, provozních souborů,
vedlejších a ostatních nákladů a ostatních nákladů s rekapitulací nabídkové ceny za jednotlivé soupisy prací. Na základě údaje Typ je možné
identifikovat, zda se jedná o objekt nebo soupis prací pro daný objekt:
|  | STA | Stavební objekt pozemní
|  | ING | Stavební objekt inženýrský
|  | PRO | Provozní soubor
|  | VON | Vedlejší a ostatní náklady
|  | OST | Ostatní
|  | Soupis | Soupis prací pro daný typ objektu
Soupis prací pro jednotlivé objekty obsahuje sestavy Krycí list soupisu prací, Rekapitulace členění soupisu prací, Soupis prací. Za soupis prací může být považován
i objekt stavby v případě, že neobsahuje podřízenou zakázku.
Krycí list soupisu obsahuje rekapitulaci informací o předmětu veřejné zakázky ze sestavy Rekapitulace stavby, informaci o zařazení objektu do KSO,
CC-CZ, CZ-CPV, CZ-CPA a rekapitulaci celkové nabídkové ceny účastníka za aktuální soupis prací.
Rekapitulace členění soupisu prací obsahuje rekapitulaci soupisu prací ve všech úrovních členění soupisu tak, jak byla tato členění použita (např.
stavební díly, funkční díly, případně jiné členění) s rekapitulací nabídkové ceny.
Soupis prací obsahuje položky veškerých stavebních nebo montážních prací, dodávek materiálů a služeb nezbytných pro zhotovení stavebního objektu,
inženýrského objektu, provozního souboru, vedlejších a ostatních nákladů.
Pro položky soupisu prací se zobrazují následující informace:
|  | PČ |  | Pořadové číslo položky v aktuálním soupisu
|  | TYP |  | Typ položky: K - konstrukce, M - materiál, PP - plný popis, PSC - poznámka k souboru cen, P - poznámka k položce, VV - výkaz výměr, FIG - rozpad figur
|  | Kód |  | Kód položky
|  | Popis |  | Zkrácený popis položky
|  | MJ |  | Měrná jednotka položky
|  | Množství |  | Množství v měrné jednotce
|  | J.cena |  | Jednotková cena položky. Zadaní může obsahovat namísto J.ceny sloupce J.materiál a J.montáž, jejichž součet definuje
J.cenu položky.
|  | Cena celkem |  | Celková cena položky daná jako součin množství a j.ceny
|  | Cenová soustava |  | Příslušnost položky do cenové soustavy
Ke každé položce soupisu prací se na samostatných řádcích může zobrazovat:
Plný popis položky
Poznámka k souboru cen a poznámka zadavatele
Výkaz výměr
Pokud je k řádku výkazu výměr evidovaný údaj ve sloupci Kód, jedná se o definovaný odkaz, na který se může odvolávat výkaz výměr z jiné položky.
Metodika pro zpracování
Jednotlivé sestavy jsou v souboru provázány. Editovatelné pole jsou zvýrazněny žlutým podbarvením, ostatní pole neslouží k editaci a nesmí být jakkoliv
modifikovány.
Účastník je pro podání nabídky povinen vyplnit žlutě podbarvená pole:
Pole Účastník v sestavě Rekapitulace stavby - zde účastník vyplní svůj název (název subjektu)
Pole IČ a DIČ v sestavě Rekapitulace stavby - zde účastník vyplní svoje IČ a DIČ
Datum v sestavě Rekapitulace stavby - zde účastník vyplní datum vytvoření nabídky
J.cena = jednotková cena v sestavě Soupis prací o maximálním počtu desetinných míst uvedených v poli
- pokud sestavy soupisů prací obsahují pole J.cena, měla by být všechna tato pole vyplněna nenulovými
Poznámka - nepovinný údaj pro položku soupisu
V případě, že sestavy soupisů prací neobsahují pole J.cena, potom ve všech soupisech prací obsahují pole:
- J.materiál - jednotková cena materiálu
- J.montáž - jednotková cena montáže
Účastník v tomto případě by měl vyplnit všechna pole J.materiál a pole J.montáž nenulovými kladnými číslicemi. V případech, kdy položka
neobsahuje žádný materiál je přípustné, aby pole J.materiál bylo vyplněno nulou. V případech, kdy položka neobsahuje žádnou montáž je přípustné,
aby pole J.montáž bylo vyplněno nulou. Obě pole - J.materiál, J.Montáž u jedné položky by však neměly být vyplněny nulou.
Rekapitulace stavby
Název |  |  | Povinný |  | Popis | Typ | Max. počet
atributu |  |  | (A/N) |  |  |  | znaků
Kód |  |  | A |  | Kód stavby | String | 20
Stavba |  |  | A |  | Název stavby | String | 120
Místo |  |  | N |  | Místo stavby | String | 50
Datum |  |  | A |  | Datum vykonaného exportu | Date
KSO |  |  | N |  | Klasifikace stavebního objektu | String | 15
CC-CZ |  |  | N |  | Klasifikace stavbeních děl | String | 15
CZ-CPV |  |  | N |  | Společný slovník pro veřejné zakázky | String | 20
CZ-CPA |  |  | N |  | Klasifikace produkce podle činností | String | 20
Zadavatel |  |  | N |  | Zadavatel zadaní | String | 50
IČ |  |  | N |  | IČ zadavatele zadaní | String | 20
DIČ |  |  | N |  | DIČ zadavatele zadaní | String | 20
Účastník |  |  | N |  | Účastník veřejné zakázky | String | 50
Projektant |  |  | N |  | Projektant | String | 50
Poznámka |  |  | N |  | Poznámka k zadání | String | 255
Sazba DPH |  |  | A |  | Rekapitulace sazeb DPH u položek soupisů | eGSazbaDph
Základna DPH |  |  | A |  | Základna DPH určena součtem celkové ceny z položek soupisů | Double
Hodnota DPH |  |  | A |  | Hodnota DPH | Double
Cena bez DPH |  |  | A |  | Celková cena bez DPH za celou stavbu. Sčítává se ze všech listů. | Double
Cena s DPH |  |  | A |  | Celková cena s DPH za celou stavbu | Double
Rekapitulace objektů stavby a soupisů prací
Název |  |  | Povinný |  | Popis | Typ | Max. počet
atributu |  |  | (A/N) |  |  |  | znaků
Kód |  |  | A |  | Přebírá se z Rekapitulace stavby | String | 20
Stavba |  |  | A |  | Přebírá se z Rekapitulace stavby | String | 120
Místo |  |  | N |  | Přebírá se z Rekapitulace stavby | String | 50
Datum |  |  | A |  | Přebírá se z Rekapitulace stavby | Date
Zadavatel |  |  | N |  | Přebírá se z Rekapitulace stavby | String | 50
Projektant |  |  | N |  | Přebírá se z Rekapitulace stavby | String | 50
Účastník |  |  | N |  | Přebírá se z Rekapitulace stavby | String | 50
Kód |  |  | A |  | Kód objektu | String | 20
Objektu, Soupis prací |  |  | A |  | Název objektu | String | 120
Cena bez DPH |  |  | A |  | Cena bez DPH za daný objekt | Double
Cena s DPH |  |  | A |  | Cena spolu s DPH za daný objekt | Double
Typ |  |  | A |  | Typ zakázky | eGTypZakazky
Krycí list soupisu
Název |  |  | Povinný |  | Popis | Typ | Max. počet
atributu |  |  | (A/N) |  |  |  | znaků
Stavba |  |  | A |  | Přebírá se z Rekapitulace stavby | String | 120
Objekt |  |  | A |  | Kód a název objektu | String | 20 + 120
Soupis |  |  | A |  | Kód a název soupisu | String | 20 + 120
KSO |  |  | N |  | Klasifikace stavebního objektu | String | 15
CC-CZ |  |  | N |  | Klasifikace stavbeních děl | String | 15
CZ-CPV |  |  | N |  | Společný slovník pro veřejné zakázky | String | 20
CZ-CPA |  |  | N |  | Klasifikace produkce podle činností | String | 20
Místo |  |  | N |  | Přebírá se z Rekapitulace stavby | String | 50
Zadavatel |  |  | N |  | Přebírá se z Rekapitulace stavby | String | 50
Účastník |  |  | N |  | Přebírá se z Rekapitulace stavby | String | 50
Projektant |  |  | N |  | Přebírá se z Rekapitulace stavby | String | 50
Poznámka |  |  | N |  | Poznámka k soupisu prací | String | 255
Sazba DPH |  |  | A |  | Rekapitulace sazeb DPH na položkách aktuálního soupisu | eGSazbaDph
Základna DPH |  |  | A |  | Základna DPH určena součtem celkové ceny z položek aktuálního soupisu | Double
Hodnota DPH |  |  | A |  | Hodnota DPH | Double
Cena bez DPH |  |  | A |  | Cena bez DPH za daný soupis | Double
Cena s DPH |  |  | A |  | Cena s DPH za daný soupis | Double
Rekapitulace členění soupisu prací
Název |  |  | Povinný |  | Popis | Typ | Max. počet
atributu |  |  | (A/N) |  |  |  | znaků
Stavba |  |  | A |  | Přebírá se z Rekapitulace stavby | String | 120
Objekt |  |  | A |  | Kód a název objektu, přebírá se z Krycího listu soupisu | String | 20 + 120
Soupis |  |  | A |  | Kód a název objektu, přebírá se z Krycího listu soupisu | String | 20 + 120
Místo |  |  | N |  | Přebírá se z Rekapitulace stavby | String | 50
Datum |  |  | A |  | Přebírá se z Rekapitulace stavby | Date
Zadavatel |  |  | N |  | Přebírá se z Rekapitulace stavby | String | 50
Projektant |  |  | N |  | Přebírá se z Rekapitulace stavby | String | 50
Účastník |  |  | N |  | Přebírá se z Rekapitulace stavby | String | 50
Kód dílu - Popis |  |  | A |  | Kód a název dílu ze soupisu | String | 20 + 100
Cena celkem |  |  | A |  | Cena celkem za díl ze soupisu | Double
Soupis prací
Název |  |  | Povinný |  | Popis | Typ | Max. počet
atributu |  |  | (A/N) |  |  |  | znaků
Stavba |  |  | A |  | Přebírá se z Rekapitulace stavby | String | 120
Objekt |  |  | A |  | Kód a název objektu | String | 20 + 120
Soupis |  |  | A |  | Přebírá se z Krycího listu soupisu | String | 20 + 120
Místo |  |  | N |  | Přebírá se z Krycího listu soupisu | String | 50
Datum |  |  | A |  | Přebírá se z Krycího listu soupisu | Date
Zadavatel |  |  | N |  | Přebírá se z Krycího listu soupisu | String | 50
Projektant |  |  | N |  | Přebírá se z Krycího listu soupisu | String | 50
Účastník |  |  | N |  | Přebírá se z Krycího listu soupisu | String | 50
PČ |  |  | A |  | Pořadové číslo položky soupisu | Long
Typ |  |  | A |  | Typ položky soupisu | eGTypPolozky | 1
Kód |  |  | A |  | Kód položky ze soupisu | String | 20
Popis |  |  | A |  | Popis položky ze soupisu | String | 255
MJ |  |  | A |  | Měrná jednotka položky | String | 10
Množství |  |  | A |  | Množství položky soupisu | Double
J.Cena |  |  | A |  | Jednotková cena položky | Double
Cena celkem |  |  | A |  | Cena celkem vyčíslena jako J.Cena * Množství | Double
Cenová soustava |  |  | N |  | Zařazení položky do cenové soustavy | String | 50
p |  |  | N |  | Poznámka položky ze soupisu | Memo
psc |  |  | N |  | Poznámka k souboru cen ze soupisu | Memo
pp |  |  | N |  | Plný popis položky ze soupisu | Memo
vv |  |  | N |  | Výkaz výměr (figura, výraz, výměra) ze soupisu | Text,Text,Double | 20, 150
fig |  |  | N |  | Rozpad figur | Text,Text,Double | 20, 150
DPH |  |  | A |  | Sazba DPH pro položku | eGSazbaDPH
Hmotnost |  |  | A |  | Hmotnost položky ze soupisu | Double
Suť |  |  | A |  | Suť položky ze soupisu | Double
Nh |  |  | N |  | Normohodiny položky ze soupisu | Double
Datová věta
Typ věty |  |  | Hodnota |  | Význam
eGSazbaDPH |  |  | základní |  | Základní sazba DPH
|  |  | snížená |  | Snížená sazba DPH
|  |  | nulová |  | Nulová sazba DPH
|  |  | zákl. přenesená |  | Základní sazba DPH přenesená
|  |  | sníž. přenesená |  | Snížená sazba DPH přenesená
eGTypZakazky |  |  | STA |  | Stavební objekt
|  |  | PRO |  | Provozní soubor
|  |  | ING |  | Inženýrský objekt
|  |  | VON |  | Vedlejší a ostatní náklady
|  |  | OST |  | Ostatní náklady
eGTypPolozky |  |  | 1 |  | Položka typu HSV
|  |  | 2 |  | Položka typu PSV
|  |  | 3 |  | Položka typu M
|  |  | 4 |  | Položka typu OST