## Úvod
Posouzení vlivu navržených nápravných opatření na bodové užívání vod
Posouzení vlivu navržených nápravných opatření na liniové užívání vod
Ekologický stav
Údaje z vodoprávní evidence
Informace o významných objektech | Jez Týnec
Jez Přelouč
Jez Srnojedy
Jez Pardubice

## ES
ekologický stav vodního útvaru
profil | tok | ř.km | reprezentativní |  |  | Typ vodního útvaru
Valy | Labe | 108 | ano |  | Strahler | nadm. výška | Geologie | plocha povodí
[5 empty] | 7 | ML | S | L
biologické parametry | [11 empty] | překročeno
bentos | BEN_INV | Chlorophyl | PHYTO
průměr | monitorované | průměr | monitorované
méně než |  | méně než
ug/l
2 | 2.56 | 50 | 15.03 | [8 empty] | 1
hydromorfologické parametry
Q max (year) | HYDRO_REG | Q min | HYDRO_REG | překážky | RIV_KONT | opevnění dna | RIV_KONT | zavzdutí |  | odpojení sl. ramen
max | monitorované | max | monitorované |  |  | % délky |  | % délky |  | % délky
více než |  | více než |  | více než |  | více než |  | více než |  | více než
|  |  |  | m |  | % |  | % |  | %
0.5 * Q1 |  | Q330d |  | 1 | yes | 20 | no |  | yes | 30 | yes | 3
fyz-chem parametry
kyslík | GEN_COND | kyslík | GEN_COND | Amonia | GEN_COND | BOD5 | NON_SYNTH | Phosphorus | GEN_COND
min | monitorované | median | monitorované | c90 | monitorované | c90 | monitorované | median | monitorované
více než |  | více než |  | méně než |  | méně než |  | méně než
mg/l | mg/l | mg/l | mg/l | mg/l |  | mg/l |  | mg/l
5 | 1.2 | 7 | 8.15 | 0.025 |  | 6 | 6.52 | 0.1 | 0.23
Zink | SYNTH | Alkality | GEN_COND | Ph | GEN_COND | Temp | GEN_COND
c90 | monitorované | min | monitorované | c90 | monitorované | max | monitorované
méně než |  | více než |  | interval |  | méně než
mg/l |  | mmol/l |  |  |  | C | C
0.15 | 0.055 | 0.4 | 1.02 | 6-9 | 7.88 | 30 | [5 empty] | 3

## vodopravni_evidence
Vodoprávní evidence | [5 empty] | odběr | odběr podz. | vypouštění
X | Y | rkm | rkm Mělník | breh | m3_rok | l_s | id | rok | cis_vhb | odb_vyp | tok_podz | naz_mista | naz_mis_2 | ico_ps | ico_prov | katastr | katastr_c | obec | obec_c | okres | okres_c | kraj | kraj_c | hg_rajon | vhpov_vydal | cj_vh_pov | dat_vyd | dat_pl_do | m3_rok | m3_mes | l_s | tok | rkm | breh | kota | chp | mc | cp | puv_odb_v | zach_jim | zach_sto | zach_stu | zach_vrt | poc_jim | poc_sto | poc_stu | poc_vrt | poc_celk | zp_upr_v | ex_cov | biol_cis | typ_kanal | poc_nap_obyv | x_jtsk | y_jtsk | q_a | q_m | q_mzp | khla_sp | khla_zp | khla_cop | obj_sp | obj_zp | obj_cop | zat_sp | zat_zp | zat_cop | mvm1 | mvm2 | mvm3 | mvm4 | mvm5 | mvm6 | mvm7 | mvm8 | mvm9 | mvm10 | mvm11 | mvm12 | rvm | mhv1 | mhv2 | mhv3 | mhv4 | mhv5 | mhv6 | mhv7 | mhv8 | mhv9 | mhv10 | mhv11 | mhv12 | rhv | rvmpn | zp_mer_mn | zp_mer_jak | okec | kod | od_p_chl | od_c_chl | od_zavl | od_ziv_v | od_pr_t | od_ver_v | od_ost | od_plz_pmv | mn_dodane | v_d_p_chl | v_d_c_chl | v_d_pr | v_d_vk | v_d_dul | v_d_ost | v_p_pov | v_p_pod | v_p_vk | v_p_mv | v_p_dv | v_p_jp | CA0020 | CA0015 | BA0055 | BA0060 | CC0020 | nanorg | CC0055 | CA0020_pro | CA0015_pro | BA0055_pro | BA0060_pro | CC0020_pro | nanorg_pro | CC0055_pro | khla_01 | khla_02 | khla_03 | khla_04 | khla_05 | khla_06 | khla_07 | khla_08 | khla_09 | khla_10 | khla_11 | khla_12 | khla_13 | obj_vv_01 | obj_vv_02 | obj_vv_03 | obj_vv_04 | obj_vv_05 | obj_vv_06 | obj_vv_07 | obj_vv_08 | obj_vv_09 | obj_vv_10 | obj_vv_11 | obj_vv_12 | obj_vv_13 | zat_01 | zat_02 | zat_03 | zat_04 | zat_05 | zat_06 | zat_07 | zat_08 | zat_09 | zat_10 | zat_11 | zat_12 | zat_13
-679000 | -1057930 | 205.58 | 95.58 |  | 200 | 20 | 933 | 2003 | 440555 | O | P | VODOS Kolín - Lžovice, vrt KV 2, KV 9 |  | 235831 | 47538457 | Lžovice | 772330 | Týnec nad Labem | 533807 | Kolín | CZ0214 | Středočeský | CZ0210 | 115 | OÚ-RŽP Kolín | 36223/01-ŽP/ingKa | 2001-10-23 |  | 200 | 16.667 | 20 | Labe | 205.58 |  |  | 1-04-01-001/ | 1080300 | 50 | hlubinná | false | false | false | true |  |  |  | 2 |  | jiná | false | false |  |  | -679000 | -1057930 | [12 empty] | 11.95 | 9.39 | 1.91 | 10.6 | 20.07 | 14.38 | 22.07 | 14.39 | 23.06 | 25.63 | 33.01 | 3.57 | 190.03 | 744 | 672 | 744 | 720 | 744 | 720 | 744 | 744 | 744 | 720 | 744 | 720 | 8760 | 200 | odvození |  | 410020 | 101724 | [5 empty] | 190.025 |  |  | 131.001
-678659.999 | -1057719.998 | 206.2 | 96.2 | pravý | 28.4 | 0 | 1855 | 2003 | 442308 | V | T | Týnec nad Labem - VK |  | 235831 | 235831 |  |  | Týnec nad Labem | 533807 | Kolín | CZ0214 | Středočeský | CZ0210 | 0 | ONV-OVLHZ Kolín | vod 637/77pod. | 1977-03-07 |  | 28.4 | 0 | 0 | Labe | 206.2 | pravý |  | 1-03-04-080/ | 1074100 | 911 |  | false | false | false | false | [6 empty] | false | false |  |  | -678659.999 | -1057719.998 | [12 empty] | 1.74 | 1.57 | 1.74 | 1.68 | 1.74 | 1.68 | 1.68 | 1.74 | 1.68 | 1.74 | 1.68 | 1.74 | 20.41 | 744 | 672 | 744 | 720 | 744 | 720 | 744 | 744 | 720 | 744 | 720 | 744 | 8760 | 0 | měření | měření | 900010 | 101724 | [12 empty] | 20.412 | [8 empty] | 30 | 100.5 | 25.5 | 300 | 3.66 | 20 | 0.69 | 80 | 160 | 80 | 300 | 10 | 22 | 1
-673133.658 | -1057572.538 | 210.84 | 100.84 |  | 350 | 32 | 1839 | 2003 | 442117 | V | T | Chvaletice - ČOV |  | 0 | 60108631 |  |  | Chvaletice | 575071 | Pardubice | CZ0532 | Pardubický | CZ0530 | 0 | OÚ-RŽP Pardubice | 2979/98/SI/VOD | 1998-12-29 | 2004-12-31 | 350 | 0 | 32 | Labe | 210.84 |  |  | 1-03-04-076/ | 1073700 | 999 |  | false | false | false | false | [6 empty] | true | true |  | 3115 | -673133.658 | -1057572.538 | [12 empty] | 57.77 | 30.6 | 25.75 | 21.25 | 22.58 | 15.88 | 14.56 | 11.74 | 12.03 | 12.4 | 10.75 | 12.73 | 248.04 | 744 | 672 | 744 | 720 | 744 | 720 | 744 | 744 | 720 | 744 | 720 | 744 | 8760 | 350 | měření | měření | 900010 | 101724 | [12 empty] | 248.04 |  |  |  |  | 248.04 |  |  |  | 2.9 | 28.5 | 5 | 850 | 0.94 | 18.3 | 4.66 | 115 | 242 | 64.6 | 840 | 23.3 | 27.2 | 3.4
-672052.002 | -1057995.998 | 211.5 | 101.5 | pravý | 17 | 5.8 | 1529 | 2003 | 422133 | V | T | Loděnice Chvaletice |  | 46708936 | 67360947 |  |  | Chvaletice | 575071 | Pardubice | CZ0532 | Pardubický | CZ0530 | 0 | OÚ-RŽP Pardubice | Vod.1773/93 Si | 1993-04-08 | 1998-03-31 | 17 | 1.45 | 5.8 | Labe | 211.5 | pravý |  | 1-03-04-076/ | 1073700 | 879 |  | false | false | false | false | [6 empty] | true | true | jednotná |  | -672052.002 | -1057995.998 | [12 empty] | 0.82 | 0.85 | 0.83 | 0.8 | 0.88 | 0.81 | 0.79 | 0.8 | 0.8 | 0.82 | 0.85 | 0.73 | 9.77 | 100 | 90 | 100 | 100 | 100 | 100 | 100 | 100 | 100 | 100 | 100 | 100 | 1190 | 48.8 | odvození | měření | 351000 | 102000 | [14 empty] | 9.769 |  |  | 9.769 |  |  |  | 17.8 | 34 | 25 | 380 | 8 | 14 | 3 | 120 | 280 | 130 | 380 | 15 | 20 | 4
-671693.767 | -1057769.218 | 211.87 | 101.87 | levý | 35 | 1.5 | 1847 | 2003 | 442132 | V | T | EGO Chvaletice |  | 45534560 | 45534560 | Chvaletice | 655015 | Chvaletice | 575071 | Pardubice | CZ0532 | Pardubický | CZ0530 | 0 | Městský úřad Přelouč | ST 549/2003/Mš | 2003-07-30 | 2008-06-30 | 35 | 2.95 | 1.5 | Labe | 211.87 | levý |  | 1-03-04-076/ | 1073700 | 812 |  | false | false | false | false | [6 empty] | true | true | oddílná |  | -671693.767 | -1057769.218 | [12 empty] | 3.15 | 3.29 | 3.97 | 4.1 | 2.77 | 2.69 | 2.66 | 2.18 | 2.25 | 1.58 | 2.11 | 3.08 | 33.83 | 430 | 410 | 520 | 500 | 380 | 290 | 310 | 270 | 280 | 310 | 280 | 350 | 4330 | 34 | měření |  | 702000 | 102708 | [11 empty] | 33.83 |  |  |  | 24.03 |  | 9.8 |  |  |  | 6 | 22.2 | 9.7 | 300 | 0.2 | 4 | 1 | 6.5 | 30.9 | 40.53 | 300 | 1.4 | 5 | 1
-671208.841 | -1057264.762 | 212.97 | 102.97 | levý | 2800 | 0 | 1845 | 2003 | 442124 | V | T | Elektrárna Chvaletice - I. spol. odtok UN + BČOV | Technologické, dešťo | 45274649 | 45274649 | Trnávka | 744794 | Trnávka | 530794 | Pardubice | CZ0532 | Pardubický | CZ0530 | 0 | OÚ-RŽP Pardubice | 12650/00/CK/Vod | 2000-12-14 | 2005-12-31 | 2800 | 800 | 0 | Labe | 212.97 | levý |  | 1-03-04-076/ | 1073700 | 612 |  | false | false | false | false | [6 empty] | true | true |  |  | -671208.841 | -1057264.762 | [12 empty] | 111.66 | 69.41 | 103.15 | 100.29 | 110.77 | 105.76 | 99.14 | 91.04 | 147.9 | 92.49 | 96.21 | 127.11 | 1254.92 | 744 | 672 | 744 | 720 | 744 | 720 | 744 | 744 | 720 | 744 | 720 | 744 | 8760 | 1300 | měření | měření | 401000 | 202724 | [10 empty] | 1166.813 |  |  |  | 88.109 | 1166.813 | 16.084 | 72.025 |  |  |  | 5 | 19.4 | 9.2 | 1031 | 0.4 | 4.5 | 0.29 | 6 | 22 | 15 | 1031 | 0.5 | 5 | 0.4
-670759.001 | -1057251.002 | 213.47 | 103.47 | levý | 0 | 0 | 1823 | 2003 | 442061 | V | T | Elektrárna Chvaletice - II. chladící voda (odluh) |  | 45274649 | 45274649 | Chvaletice | 655015 | Chvaletice | 575071 | Pardubice | CZ0532 | Pardubický | CZ0530 | 0 | OÚ-RŽP Pardubice | 12650/00/CK/Vod | 2000-12-14 | 2005-05-31 | 0 | 0 | 0 | Labe | 213.47 | levý |  | 1-03-04-076/ | 1073700 | 521 |  | false | false | false | false | [6 empty] | false | false |  |  | -670759.001 | -1057251.002 | [12 empty] | 179.64 | 289.43 | 238.3 | 155.06 | 67.02 | 117.61 | 118.54 | 179.94 | 84.57 | 156.97 | 149.21 | 134.02 | 1870.31 | 100 | 90 | 100 | 97 | 100 | 97 | 100 | 100 | 97 | 100 | 97 | 100 | 1178 | 2000 | měření | měření | 401000 | 202724 | [10 empty] | 1870.306 |  |  |  |  | 1870.306 | [6 empty] | 20.4 | 11.7 | 684 |  |  | 0.37 |  | 20.4 | 11.7 | 684 |  |  | 0.37
-670759.001 | -1057251.002 | 213.47 | 103.47 | levý | 5500 | 350 | 1846 | 2003 | 442125 | V | T | Elektrárna Chvaletice - II. složiště | Odkaliště strusky | 45274649 | 45274649 | Chvaletice | 655015 | Chvaletice | 575071 | Pardubice | CZ0532 | Pardubický | CZ0530 | 0 | OÚ-RŽP Pardubice | 12650/00/CK/Vod | 2000-12-14 | 2005-12-31 | 5500 | 1000 | 350 | Labe | 213.47 | levý |  | 1-03-04-076/ | 1073700 | 521 |  | false | false | false | false | [6 empty] | false | false |  |  | -670759.001 | -1057251.002 | [12 empty] | 90.67 | 0 | 60.33 | 52.15 | 0 | 0 | 0 | 0 | 0 | 0 | 0 | 0 | 203.15 | 139 | 0 | 110 | 95 | 0 | 0 | 0 | 0 | 0 | 0 | 0 | 0 | 344 | 250 | měření | měření | 401000 | 202724 | [14 empty] | 203.145 | 203.145 | [6 empty] | 22.2 | 10.7 | 2108 |  |  |  |  | 22.2 | 10.7 | 2108
-670793.841 | -1057265.722 | 213.81 | 103.81 | levý | 12000 | 1800 | 1146 | 2003 | 441124 | O | T | Elektrárna Chvaletice n.L. | Čerpací stanice suro | 45274649 | 45274649 | Trnávka | 744794 | Trnávka | 530794 | Pardubice | CZ0532 | Pardubický | CZ0530 | 0 | OÚ-RŽP Pardubice | 12650/00/CK/Vod | 2000-12-14 | 2005-12-31 | 12000 | 4900 | 1800 | Labe | 213.81 | levý |  | 1-03-04-076/ | 1073700 | 460 |  | false | false | false | false | [6 empty] | false | false |  |  | -670793.841 | -1057265.722 | [12 empty] | 860.11 | 974.52 | 1275.66 | 830.91 | 353.57 | 777.1 | 682.05 | 1171.12 | 465.3 | 769.77 | 605.38 | 503.56 | 9269.03 | 744 | 672 | 744 | 720 | 576 | 720 | 744 | 744 | 720 | 744 | 720 | 744 | 8592 | 10000 | měření |  | 401000 | 201724 |  | 7101.49 |  |  | 1437.075 |  | 730.465 |  | 0
-670820.001 | -1058879.999 | 213.86 | 103.86 |  | 12000 | 1800 | 539 | 2003 | 420244 | O | P | Elektrárna Chvaletice n.L. | Vrty a drenážní jímk | 45274649 | 45274649 | Chvaletice | 655015 | Chvaletice | 575071 | Pardubice | CZ0532 | Pardubický | CZ0530 | 653 | OÚ-RŽP Pardubice | 12650/00/CK/Vod | 2000-12-14 | 2005-12-31 | 12000 | 4900 | 1800 | Labe | 213.86 |  |  | 1-03-04-076/ | 1073700 | 450 | mělká | true | false | false | true | 3 |  |  | 5 |  | bez úpravy | false | false |  |  | -670820.0009 | -1058879.999 | [12 empty] | 58.5 | 53.29 | 56.02 | 59.01 | 56.72 | 57.94 | 58.48 | 54.86 | 52.33 | 52.44 | 50.25 | 50.98 | 660.83 | 744 | 672 | 744 | 720 | 744 | 720 | 744 | 744 | 720 | 744 | 720 | 744 | 8760 | 650 |  |  | 401000 | 202708 |  |  |  |  | 627.015 |  | 33.8176 |  | 0
-665676.161 | -1057320.542 | 219.5 | 109.5 |  | 93.24 | 3 | 544 | 2003 | 420258 | O | P | Hřebčín Kladruby vrt B97 | (SMN-1) | 17272 | 17272 | Semín | 747319 | Semín | 575623 | Pardubice | CZ0532 | Pardubický | CZ0530 | 114 | OÚ-RŽP Pardubice | 11085/00/SI/VOD | 2001-04-13 | 2010-12-31 | 93.24 | 7.7 | 3 | Labe | 219.5 |  |  | 1-03-04-070/ | 1073100 | 404 | neurčeno | false | false | false | true |  |  |  | 1 |  | jiná | false | false |  |  | -665676.1607 | -1057320.542 | [12 empty] | 1.18 | 0.92 | 0.93 | 0.97 | 1.09 | 1.42 | 1.37 | 1.25 | 0.92 | 0.83 | 0.92 | 0.99 | 12.78 | 250 | 205 | 245 | 350 | 335 | 280 | 335 | 315 | 275 | 258 | 220 | 298 | 3366 | 12 | měření |  | 12200 | 102724
-662246.507 | -1058329.168 | 223.4 | 113.4 |  | 950 | 110 | 1838 | 2003 | 442116 | V | T | Přelouč - ČOV |  | 60108631 | 60108631 |  |  | Přelouč | 575500 | Pardubice | CZ0532 | Pardubický | CZ0530 | 0 | OÚ-RŽP Pardubice | 19887-A/02/SI/VOD | 2002-12-12 | 2010-12-31 | 950 | 79.17 | 110 | Labe | 223.4 |  |  | 1-03-04-059/ | 1072000 | 974 |  | false | false | false | false | [6 empty] | true | true |  | 7900 | -662246.507 | -1058329.168 | [12 empty] | 84.25 | 63.23 | 60.41 | 45.65 | 65.08 | 37.56 | 30.66 | 27.09 | 28.76 | 32.61 | 25.77 | 32.36 | 533.43 | 744 | 672 | 744 | 720 | 744 | 720 | 744 | 744 | 720 | 744 | 720 | 744 | 8760 | 950 | měření | měření | 900010 | 101724 | [12 empty] | 533.43 |  |  |  |  | 533.43 |  |  |  | 2.5 | 27.8 | 5 | 611 | 0.3 | 16.4 | 4.53 | 134 | 281 | 101 | 646 | 41.8 | 42.8 | 5.17
-661167.256 | -1059050.379 | 224.5 | 114.5 | levý | 150 | 30 | 1848 | 2003 | 442133 | V | T | Unit Expert Přelouč |  | 25920707 | 25920707 |  |  | Přelouč | 575500 | Pardubice | CZ0532 | Pardubický | CZ0530 | 0 | OÚ-RŽP Pardubice | RŽP 13089/02/FB/VOD | 2002-06-27 | 2003-12-31 | 150 | 20 | 30 | Labe | 224.5 | levý |  | 1-03-04-059/ | 1072000 | 534 |  | false | false | false | false | [6 empty] | true | false | jednotná | 1219 | -661167.256 | -1059050.379 | [12 empty] | 4.93 | 4.39 | 5.19 | 4.87 | 4.33 | 4.71 | 4.92 | 4.09 | 5.36 | 4.67 | 4.44 | 4.1 | 56 | 150 | 160 | 168 | 168 | 160 | 168 | 152 | 120 | 176 | 176 | 152 | 120 | 1870 | 0 | výpočet | měření | 316100 | 102520 | [11 empty] | 30.279 | 25.719 |  |  | 2.445 | 53.553 |  |  |  |  | 28 | 78.6 | 16.1 | 580 | 10.5 | 12.1 | 0.53 | 30 | 100 | 80 | 580 | 10.5 | 12.1 | 0.53
-661299.061 | -1058818.414 | 225.9 | 115.9 | levý | 24 | 5 | 1153 | 2003 | 441151 | O | T | Unit Expert Přelouč |  | 25920707 | 25920707 | Přelouč | 734560 | Přelouč | 575500 | Pardubice | CZ0532 | Pardubický | CZ0530 | 0 | OÚ-RŽP Pardubice | RŽP 13089/02/FB/VOD | 2002-06-27 | 2003-12-31 | 24 | 2 | 5 | Labe | 225.9 | levý |  | 1-03-04-057/ | 1071800 | 961 |  | false | false | false | false | [6 empty] | false | false |  |  | -661299.061 | -1058818.414 | [12 empty] | 0.45 | 0.79 | 0.35 | 0.16 | 0.1 | 0 | 0.13 | 0.11 | 0 | 0.1 | 0.24 | 0.02 | 2.44 | 150 | 160 | 168 | 68 | 160 | 0 | 152 | 120 | 0 | 176 | 152 | 120 | 1426 | 5 | měření |  | 321000 | 102516 |  |  |  |  | 2.445 |  |  |  | 2.445
-660794.476 | -1059005.029 | 225.95 | 115.95 | levý | 133.2 | 16 | 1849 | 2003 | 442134 | V | T | Vojenský oprav. podnik Přelouč |  | 659819 | 659819 |  |  | Přelouč | 575500 | Pardubice | CZ0532 | Pardubický | CZ0530 | 0 | OÚ-RŽP Pardubice | 1093/98/Si/VOD | 1998-07-30 | 2004-12-31 | 133.2 | 11.15 | 16 | Labe | 225.95 | levý |  | 1-03-04-057/ | 1071800 | 932 |  | false | false | false | false | [6 empty] | true | true |  |  | -660794.476 | -1059005.029 | [12 empty] | 1.69 | 1.87 | 1.84 | 2.41 | 1.66 | 2.05 | 2.56 | 1.98 | 2.34 | 2.3 | 2.52 | 1.76 | 24.98 | 47 | 52 | 51 | 67 | 46 | 57 | 71 | 55 | 65 | 64 | 70 | 49 | 694 | 35 | odvození | měření | 341000 | 102520 | [15 empty] | 15.05 |  | 8.799 |  |  | 1.135 | 2.3 | 34.55 | 2.8 | 373 | 4 | 6.27 | 0.48 | 50 | 100 | 50 | 373 | 5 | 10 | 1
-660477.03 | -1059134.794 | 226.1 | 116.1 | levý | 80 | 19 | 1148 | 2003 | 441131 | O | T | Vojenský oprav.podnik Přelouč |  | 659819 | 659819 | Přelouč | 734560 | Přelouč | 575500 | Pardubice | CZ0532 | Pardubický | CZ0530 | 0 | OÚ-RŽP Pardubice | 1093/98/Si/VOD | 1998-07-30 | 2004-12-31 | 80 | 7 | 19 | Labe | 226.1 | levý |  | 1-03-04-057/ | 1071800 | 844 |  | false | false | false | false | [6 empty] | false | false |  |  | -660477.03 | -1059134.794 | [12 empty] | 1.06 | 1.64 | 0.93 | 1.43 | 1.54 | 1.74 | 2.08 | 0.8 | 1.26 | 1.34 | 0.73 | 0.5 | 15.05 | 29 | 45 | 26 | 40 | 43 | 48 | 58 | 22 | 35 | 38 | 20 | 14 | 418 | 24 |  |  | 341000 | 102512 |  |  |  |  | 15.05 |  |  |  | 15.05
-661230.001 | -1059399.999 | 226.72 | 116.72 |  | 142 | 4.5 | 537 | 2003 | 420239 | O | P | Taxat Přelouč |  | 25926721 | 60915366 | Přelouč | 734560 | Přelouč | 575500 | Pardubice | CZ0532 | Pardubický | CZ0530 | 431 | OÚ-RŽP Pardubice | 9129/02/CK/VOD | 2002-04-22 | 2007-12-31 | 142 | 12 | 4.5 | Labe | 226.72 |  |  | 1-03-04-057/ | 1071800 | 480 | hlubinná | false | false | false | true |  |  |  | 2 |  | bez úpravy | false | false |  |  | -661230.0013 | -1059399.999 | [12 empty] | 3.64 | 3.23 | 4.07 | 3.7 | 3 | 3.72 | 3.79 | 3.66 | 3.77 | 3.41 | 3.38 | 3.87 | 43.23 | 744 | 672 | 744 | 720 | 744 | 720 | 744 | 744 | 720 | 744 | 720 | 744 | 8760 | 43 | měření |  | 316100 | 102724 | [6 empty] | 43.229
-650689.191 | -1060638.011 | 237.04 | 127.04 | pravý | 22000 | 1200 | 1145 | 2003 | 441121 | O | T | ALIACHEM Pardubice - Semtín |  | 60108916 | 60108916 | Semtín | 747386 | Pardubice | 574716 | Pardubice | CZ0532 | Pardubický | CZ0530 | 0 | OÚ-RŽP Pardubice | 11606/2001/CK/VOD | 2002-01-24 | 2003-12-31 | 22000 | 0 | 1200 | Labe | 237.04 | pravý |  | 1-03-04-017/ | 1068000 | 530 |  | false | false | false | false | [6 empty] | false | false |  |  | -650689.191 | -1060638.011 | [12 empty] | 1425.42 | 1396.14 | 1499.62 | 1313.57 | 1372.43 | 1243.11 | 1307.23 | 1126.44 | 1244.15 | 1294.98 | 1284.4 | 1327.78 | 15835.28 | 744 | 672 | 744 | 720 | 744 | 720 | 744 | 744 | 720 | 744 | 720 | 744 | 8760 | 16000 | měření |  | 241000 | 102724 | 6580.728 | 2876.821 |  |  | 2507.622 |  | 3870.109
-649631.075 | -1060292.105 | 238.7 | 128.7 | levý | 1800 | 90 | 1147 | 2003 | 441126 | O | T | Paramo Pardubice |  | 48173355 | 48173355 | Pardubice | 717657 | Pardubice | 574716 | Pardubice | CZ0532 | Pardubický | CZ0530 | 0 | OÚ-RŽP Pardubice | 716/94/CK/Vod | 1994-07-11 | 2004-08-31 | 1800 | 0 | 90 | Labe | 238.7 | levý |  | 1-03-04-001/ | 1066701 | 974 |  | false | false | false | false | [6 empty] | false | false |  |  | -649631.075 | -1060292.105 | [12 empty] | 68.76 | 62.65 | 41.22 | 68.41 | 62.04 | 74.72 | 73.21 | 71.28 | 66.68 | 72.27 | 69.19 | 72.81 | 803.22 | 744 | 672 | 744 | 720 | 744 | 720 | 744 | 744 | 720 | 744 | 720 | 744 | 8760 | 765 | měření |  | 232000 | 102724 |  | 425 |  |  | 378.22
-648519.999 | -1061000.001 | 240.41 | 130.41 |  | 56.5 | 0 | 531 | 2003 | 420229 | O | P | Pivovar Pardubice - u artéského vrtu |  | 47468556 | 47468556 | Pardubice | 717657 | Pardubice | 574716 | Pardubice | CZ0532 | Pardubický | CZ0530 | 113 | OÚ-RŽP Pardubice | 2166/98/SI/VOD | 1999-03-23 | 2005-12-31 | 56.5 | 4.8 | 0 | Labe | 240.41 |  |  | 1-03-04-001/ | 1066701 | 460 | mělká | false | false | true | false |  |  | 1 |  |  | bez úpravy | false | false |  |  | -648519.9986 | -1061000.001 | [12 empty] | 1.71 | 1.87 | 1.83 | 1.69 | 1.36 | 1.38 | 1.3 | 0.48 | 1.32 | 1.97 | 1.96 | 1.49 | 18.34 | 221 | 201 | 221 | 214 | 221 | 214 | 221 | 221 | 214 | 221 | 214 | 221 | 2604 | 19 | měření |  | 159600 | 102512 |  | 9.056 |  |  | 6.151 |  | 3.135
-646771.002 | -1059953 | 241.09 | 131.09 | pravý | 22 | 32 | 1819 | 2003 | 442052 | V | T | Koupaliště Město Pardubice |  | 274046 | 274046 |  |  | Pardubice | 574716 | Pardubice | CZ0532 | Pardubický | CZ0530 | 0 | OÚ-RŽP Pardubice | 1216/98/CK/VOD | 1998-11-23 | 2008-12-31 | 22 | 7.3 | 32 | Labe | 241.09 | pravý |  | 1-03-04-001/ | 1066701 | 255 |  | false | false | false | false | [6 empty] | false | false |  |  | -646771.002 | -1059953 | [12 empty] | 0 | 0 | 0 | 0 | 0 | 0 | 0 | 0 | 0 | 4.8 | 0 | 0 | 4.8 | 0 | 0 | 0 | 0 | 0 | 0 | 0 | 0 | 0 | 50 | 0 | 0 | 50 | 5 | odvození |  | 920000 | 102000 | [14 empty] | 4.8 | 4.8
-646763.002 | -1059922 | 241.45 | 131.45 | pravý | 22 | 5 | 1151 | 2003 | 441145 | O | T | Koupaliště Město Pardubice |  | 274046 | 274046 | Pardubice | 717657 | Pardubice | 574716 | Pardubice | CZ0532 | Pardubický | CZ0530 | 0 | OÚ-RŽP Pardubice | 1216/98/CK/VOD | 1998-11-23 | 2008-12-31 | 22 | 7.3 | 5 | Labe | 241.45 | pravý |  | 1-03-04-001/ | 1066701 | 146 |  | false | false | false | false | [6 empty] | false | false |  |  | -646763.002 | -1059922 | [12 empty] | 0 | 0 | 0 | 0 | 0 | 4.9 | 4.2 | 3.3 | 1.7 | 0 | 0 | 0 | 14.1 | 0 | 0 | 0 | 0 | 0 | 50 | 42 | 31 | 16 | 0 | 0 | 0 | 139 | 0 |  |  | 920000 | [7 empty] | 14.1
-642237.707 | -1057461.602 | 247.52 | 137.52 | levý | 120 | 400 | 1152 | 2003 | 441150 | O | T | ZEAS Pardubice - závlaha Lukovna |  | 48154954 | 48154954 | Lukovna | 689076 | Sezemice | 575640 | Pardubice | CZ0532 | Pardubický | CZ0530 | 0 | OÚ-RŽP Pardubice | 2498/98/CK/VOD | 2000-01-31 | 2004-12-31 | 120 | 40 | 400 | Labe | 247.52 | levý |  | 1-03-01-036/ | 1047500 | 646 |  | false | false | false | false | [6 empty] | false | false |  |  | -642237.707 | -1057461.602 | [12 empty] | 0 | 0 | 0 | 9.04 | 5.5 | 16.18 | 13.9 | 23.62 | 4.1 | 1.72 | 0 | 0 | 74.05 | 0 | 0 | 0 | 37 | 17 | 50 | 43 | 73 | 14 | 5 | 0 | 0 | 239 | 0 |  |  | 11100 | 407708 |  |  | 74.05
-643339.638 | -1055421.12 | 251.17 | 141.17 | levý | 500 | 30 | 1843 | 2003 | 442121 | V | T | Elektrárna Opatovice - složiště | odkaliště popelovin | 45534292 | 45534292 | Dříteč | 633127 | Dříteč | 574953 | Pardubice | CZ0532 | Pardubický | CZ0530 | 0 | OÚ-RŽP Pardubice | 16133/00/CK/Vod | 2000-12-14 | 2010-12-31 | 500 | 50 | 30 | Labe | 251.17 | levý |  | 1-03-01-021/ | 1046000 | 732 |  | false | false | false | false | [6 empty] | false | false |  |  | -643339.638 | -1055421.12 | [12 empty] | 24.3 | 5.4 | 24.84 | 0 | 120.96 | 184.68 | 41.58 | 110.7 | 12.96 | 7.02 | 10.8 | 14.04 | 557.28 | 45 | 10 | 46 | 0 | 224 | 342 | 77 | 205 | 24 | 13 | 20 | 26 | 1032 | 0 | výpočet | měření | 401000 | 201724 | [14 empty] | 557.28 | 557.28
-644660.35 | -1053402.263 | 255.37 | 145.37 | pravý | 0 | 45 | 1844 | 2003 | 442123 | V | T | Elektrárna Opatovice - stoka A | jednotná kanalizace | 45534292 | 45534292 | Hrobice | 648230 | Hrobice | 575046 | Pardubice | CZ0532 | Pardubický | CZ0530 | 0 | OÚ-RŽP Pardubice | Vod/1372/92/Fe | 1993-04-05 | 2004-12-31 | 0 | 0 | 45 | Labe | 255.37 | pravý |  | 1-03-01-019/2 | 1045802 | 654 |  | false | false | false | false | [6 empty] | false | false |  |  | -644660.35 | -1053402.263 | [12 empty] | 21.56 | 21.82 | 23.89 | 22.96 | 21.52 | 21.59 | 21.83 | 21.93 | 22.56 | 23.18 | 22.75 | 23.09 | 268.68 | 744 | 696 | 744 | 720 | 744 | 720 | 744 | 744 | 720 | 744 | 720 | 744 | 8784 | 300 | odhad | měření | 401000 | 201724 | [9 empty] | 80 |  |  | 108.68 |  | 80 | 80 | 80 |  |  |  | 108.68 | 2.85 | 23 | 18.5 | 195 | 0.2 | 2.1 | 0.21 | 3 | 23 | 18.5 | 195 | 0.2 | 2.1 | 0.21
-644340.149 | -1052423.967 | 255.37 | 145.37 | pravý | 250000 | 11600 | 1842 | 2003 | 442120 | V | T | Elektrárna Opatovice - odvaděč oteplené vody | odvaděč | 45534292 | 45534292 | Hrobice | 648230 | Hrobice | 575046 | Pardubice | CZ0532 | Pardubický | CZ0530 | 0 | OÚ-RŽP Pardubice | 16133/00/CK/Vod | 2000-12-14 | 2004-12-31 | 250000 | 30000 | 11600 | Labe | 255.37 | pravý |  | 1-03-01-019/2 | 1045802 | 654 |  | false | false | false | false | [6 empty] | false | false |  |  | -644340.149 | -1052423.967 | [12 empty] | 11049.3 | 9999.3 | 15135.1 | 16367.9 | 16195.9 | 15918.6 | 16455.8 | 14915.3 | 14346.6 | 15633.1 | 16119.2 | 15453.9 | 177590 | 744 | 696 | 744 | 720 | 744 | 720 | 744 | 744 | 720 | 744 | 720 | 744 | 8784 | 0 | odvození | měření | 401000 | 201724 | [9 empty] | 177590 | [5 empty] | 177590
-644283.799 | -1052283.792 | 255.37 | 145.37 | pravý | 100 | 30 | 1841 | 2003 | 442119 | V | T | Elektrárna Opatovice - MBČOV |  | 45534292 | 45534292 | Hrobice | 648230 | Hrobice | 575046 | Pardubice | CZ0532 | Pardubický | CZ0530 | 0 | OÚ-RŽP Pardubice | 16133/00/CK/Vod | 2000-12-14 | 2010-12-31 | 100 | 20 | 30 | Labe | 255.37 | pravý |  | 1-03-01-019/2 | 1045802 | 654 |  | false | false | false | false | [6 empty] | true | true |  |  | -644283.799 | -1052283.792 | [12 empty] | 15.23 | 14.58 | 15.39 | 14.55 | 16.02 | 16.54 | 17.16 | 16.67 | 11.34 | 12.79 | 11.34 | 11.51 | 173.13 | 190 | 180 | 190 | 180 | 200 | 210 | 215 | 210 | 140 | 160 | 140 | 140 | 2155 | 150 | měření | měření | 401000 | 201724 | [12 empty] | 173.128 |  |  |  |  | 85.251 |  |  | 87.877 | 5.4 | 20 | 16.6 | 453 | 1.58 | 4.5 | 1.7 | 99 | 200 | 90 | 453 | 14 | 15 | 3.2

## bodové_užívání
bodové užívání vody - míra ovlivnění (zdroj vodoprávní evidence)
VÚ 10745000
vodní tok |  |  | Labe | Labe | Labe | Labe | Labe | Labe | Labe | Labe | Labe | Labe | Labe | Labe | Labe | Labe | Labe | Labe | Labe | Labe | Labe | Labe | Labe | Labe | Labe | Labe | Labe | Labe | Labe | Labe | Labe | Labe | Labe
ř.km |  |  | 92.23 | 95.58 | 96.2 | 100.84 | 101.5 | 101.87 | 102.97 | 103.47 | 103.47 | 103.81 | 103.86 | 109.5 | 113.4 | 114.5 | 114.54 | 115.9 | 115.95 | 116.1 | 116.72 | 124.15 | 127.04 | 128.7 | 130.41 | 130.78 | 131.09 | 131.45 | 137.52 | 141.17 | 145.37 | 145.37 | 145.37
břeh |  |  | . |  | pravý |  | pravý | levý | levý | levý | levý | levý |  |  |  | levý |  | levý | levý | levý |  |  | pravý | levý |  |  | pravý | pravý | levý | levý | pravý | pravý | pravý
Odběr/ Vypouštění/ Elektrárna |  |  | E | O | V | V | V | V | V | V | V | O | O | O | V | V | E | O | V | O | O | E | O | O | O | E | V | O | O | V | V | V | V
lokalita | podmínění jednotlivých NO | VÚ ve kterých je nutné provést související NO | Týnec | VODOS Kolín - Lžovice, vrt KV 2, KV 9 | Týnec nad Labem - VK | Chvaletice - ČOV | Loděnice Chvaletice | EGO Chvaletice | Elektrárna Chvaletice - I. spol. odtok UN + BČOV | Elektrárna Chvaletice - II. chladící voda (odluh) | Elektrárna Chvaletice - II. složiště | Elektrárna Chvaletice n.L. | Elektrárna Chvaletice n.L. | Hřebčín Kladruby vrt B97 | Přelouč - ČOV | Unit Expert Přelouč | Přelouč | Unit Expert Přelouč | Vojenský oprav. podnik Přelouč | Vojenský oprav.podnik Přelouč | Taxat Přelouč | Srnojedy | ALIACHEM Pardubice - Semtín | Paramo Pardubice | Pivovar Pardubice - u artéského vrtu | Pardubice | Koupaliště Město Pardubice | Koupaliště Město Pardubice | ZEAS Pardubice - závlaha Lukovna | Elektrárna Opatovice - složiště | Elektrárna Opatovice - stoka A | Elektrárna Opatovice - odvaděč oteplené vody | Elektrárna Opatovice - MBČOV
popis | [8 empty] | Technologické, dešťo |  | Odkaliště strusky | Čerpací stanice suro | Vrty a drenážní jímk | (SMN-1)
Podzemní/ z Toku |  |  |  | P | T | T | T | T | T | T | T | T | P | P | T | T |  | T | T | T | P |  | T | T | P |  | T | T | T | T | T | T | T
číslo VHB |  |  |  | 440555 | 442308 | 442117 | 422133 | 442132 | 442124 | 442061 | 442125 | 441124 | 420244 | 420258 | 442116 | 442133 |  | 441151 | 442134 | 441131 | 420239 |  | 441121 | 441126 | 420229 |  | 442052 | 441145 | 441150 | 442121 | 442123 | 442120 | 442119
m3/rok |  |  |  | 200 | 28.4 | 350 | 17 | 35 | 2800 | 0 | 5500 | 12000 | 12000 | 93.24 | 950 | 150 |  | 24 | 133.2 | 80 | 142 |  | 22000 | 1800 | 56.5 |  | 22 | 22 | 120 | 500 | 0 | 250000 | 100
l/s |  |  |  | 20 | 0 | 32 | 5.8 | 1.5 | 0 | 0 | 350 | 1800 | 1800 | 3 | 110 | 30 |  | 5 | 16 | 19 | 4.5 |  | 1200 | 90 | 0 |  | 32 | 5 | 400 | 30 | 45 | 11600 | 30
výkon (kW) |  |  | 300 | [13 empty] | 1750 |  |  |  |  | 1960 |  |  |  | 1935
max.hltnost (m3/s) |  |  | 15 | [13 empty] | 85 |  |  |  |  | 75 |  |  |  | 62
spád (m) |  |  | 2.45 | [13 empty] | 3.1 |  |  |  |  | 3.8 |  |  |  | 3.9
vlastník |  |  | HYDROCOM | [18 empty] | KIPP |  |  |  | HYDROČEZ
Nápravná opatření
odstranění jezů
RM_1 odstranění všech jezů |  |  | 5 | 2 | 1 | 1 | 1 | 1 | 1 | 1 | 1 | 4 | 1 | 1 | 1 | 1 | 5 | 4 | 2 | 4 | 2 | 5 | 4 | 4 | 2 | 5 | 2 | 4 | 3 | 2 | 2 | 2 | 2
RM_2 odstranění jezů Přelouč, Srnojedy, Pardubice |  |  | 1 | 1 | 1 | 1 | 1 | 1 | 1 | 1 | 1 | 1 | 1 | 1 | 1 | 1 | 5 | 4 | 2 | 4 | 2 | 5 | 4 | 4 | 2 | 5 | 2 | 4 | 3 | 2 | 2 | 2 | 2

## liniové_užívání
liniové užívání vody - míra ovlivnění
[5 empty] | vzdutý | nevzdutý |  | prioritní užívání
ř.km od - do |  | 94.2 | 92.23 | 112 |  | 112 | 114.54 |  | 114.54 | 124.15 |  | 124.15 | 130.78 |  | 130.78 | 130.9
délka úseku (km) |  |  | 19.77 |  |  | 2.54 |  |  | 9.61 |  |  | 6.63 |  |  | 0.12
zdrž jezu/úsek | podmínění jednotlivých NO | Týnec | [6 empty] | Přelouč |  |  | Srnojedy |  |  | Pardubice
užívání |  |  | plavba | PPO | rekreace | plavba | PPO | rekreace | plavba | PPO | rekreace | plavba | PPO | rekreace | plavba | PPO | rekreace
Nápravná opatření
odstranění migračních překážek
odstranění všech jezů |  |  | 5 | 0 | 4 | 0 | 0 | 0 | 5 | 0 | 4 | 5 | 0 | 4 | 5 | 0 | 4
odstranění jezů Přelouč, Srnojedy, Pardubice |  |  | 0 | 0 | 0 | 0 | 0 | 0 | 5 | 0 | 4 | 5 | 0 | 4 | 5 | 0 | 4
požadavky na NO v níže ležících VÚ |  |  | 10853000
odstranění jezu Týnec
výstaba rybího přechodu Týnec
zprůchodnění celého níže ležícího toku Labe |  |  | 10853000
10928000
11073000
11335000
13965000
14418000
14521020
14653000
požadavky na NO ve výše ležících VÚ
nejsou
vliv NO z výše ležících VÚ
není
vliv NO z níže ležících VÚ
není

## analýza_RM 1
RM_1 odstranění všech jezů
| priorita | RM_1 odstranění všech jezů
| 3 | KR ENV | 3
| 2 | KR $ | 4
| 1 | KR TECH | 4
|  | MAX | 4
|  | SOUCIN | 48
|  | VAZ.PRUMER | 3.5
|  | KR RM_1 | 3.5
|  | cena samotného RM |  | tis. Kč

## analýza_RM 2
RM_2 odstranění jezů Přelouč, Srnojedy, Pardubice
| priorita | RM_2 odstranění jezů Přelouč, Srnojedy, Pardubice
| 3 | KR ENV | 3
| 2 | KR $ | 4
| 1 | KR TECH | 4
|  | MAX | 4
|  | SOUCIN | 48
|  | VAZ.PRUMER | 3.5
|  | KR RM_1 | 3.5
|  | cena samotného RM |  | tis. Kč

## analýza_OM 1_bodové
RM_1 odstranění všech jezů | [9 empty] | celkové náklady | 0 | tis. Kč
1 | priorita | Týnec | větrná energie | sluneční energie | biomasa | připojení na STE | alternativa 5 | alternativa 6 | alternativa 7 | alternativa 8 | alternativa 9 | alternativa 10 | připojení na STE | připojení na STE | 0 | 1
| 3 | KR ENV | 2 | 2 | 2 | 3 | [9 empty] | 1
| 2 | KR $ | 4 | 4 | 4 | 3 | [9 empty] | 1
| 1 | KR TECH | 5 | 4 | 4 | 2 | [9 empty] | 1
|  | MAX | 5 | 4 | 4 | 3 | 0 | 0 | 0 | 0 | 0 | 0 |  |  |  | 1
|  | SOUCIN | 40 | 32 | 32 | 18 | 0 | 0 | 0 | 0 | 0 | 0 |  |  |  | 1
|  | VAZ.PRUMER | 3.1667 | 3 | 3 | 2.8333 | 0 | 0 | 0 | 0 | 0 | 0 |  |  |  | 1
|  | KR OM1 | 5 | 3 | 3 | 2.8333 | 10 | 10 | 10 | 10 | 10 | 10 | 3 |  |  | 1
|  | MIN KR OM1 | 0 | 0 | 0 | 2.8333 | 0 | 0 | 0 | 0 | 0 | 0 |  |  |  | 1
|  | cena optimální varianty |  |  | tis. Kč | [10 empty] | 1
2 | priorita | VODOS Kolín - Lžovice, vrt KV 2, KV 9 | alternativa 1 | alternativa 2 | alternativa 3 | alternativa 4 | alternativa 5 | alternativa 6 | alternativa 7 | alternativa 8 | alternativa 9 | alternativa 10 | neni treba | alternativa 1 | alternativa 6
| 3 | KR ENV
| 2 | KR $
| 1 | KR TECH
|  | MAX | 0 | 0 | 0 | 0 | 0 | 0 | 0 | 0 | 0 | 0
|  | SOUCIN | 0 | 0 | 0 | 0 | 0 | 0 | 0 | 0 | 0 | 0
|  | VAZ.PRUMER | 0 | 0 | 0 | 0 | 0 | 0 | 0 | 0 | 0 | 0
|  | KR OM1 | 10 | 10 | 10 | 10 | 10 | 10 | 10 | 10 | 10 | 10 | 10
|  | MIN KR OM1 | 10 | 10 | 10 | 10 | 10 | 10 | 10 | 10 | 10 | 10
|  | cena optimální varianty |  |  | tis. Kč
3 | priorita | Týnec nad Labem - VK | alternativa 1 | alternativa 2 | alternativa 3 | alternativa 4 | alternativa 5 | alternativa 6 | alternativa 7 | alternativa 8 | alternativa 9 | alternativa 10 | neni treba | alternativa 1 | alternativa 6
| 3 | KR ENV
| 2 | KR $
| 1 | KR TECH
|  | MAX | 0 | 0 | 0 | 0 | 0 | 0 | 0 | 0 | 0 | 0
|  | SOUCIN | 0 | 0 | 0 | 0 | 0 | 0 | 0 | 0 | 0 | 0
|  | VAZ.PRUMER | 0 | 0 | 0 | 0 | 0 | 0 | 0 | 0 | 0 | 0
|  | KR OM1 | 10 | 10 | 10 | 10 | 10 | 10 | 10 | 10 | 10 | 10 | 10
|  | MIN KR OM1 | 10 | 10 | 10 | 10 | 10 | 10 | 10 | 10 | 10 | 10
|  | cena optimální varianty |  |  | tis. Kč
4 | priorita | Chvaletice - ČOV | alternativa 1 | alternativa 2 | alternativa 3 | alternativa 4 | alternativa 5 | alternativa 6 | alternativa 7 | alternativa 8 | alternativa 9 | alternativa 10 | neni treba | alternativa 1 | alternativa 6
| 3 | KR ENV
| 2 | KR $
| 1 | KR TECH
|  | MAX | 0 | 0 | 0 | 0 | 0 | 0 | 0 | 0 | 0 | 0
|  | SOUCIN | 0 | 0 | 0 | 0 | 0 | 0 | 0 | 0 | 0 | 0
|  | VAZ.PRUMER | 0 | 0 | 0 | 0 | 0 | 0 | 0 | 0 | 0 | 0
|  | KR OM1 | 10 | 10 | 10 | 10 | 10 | 10 | 10 | 10 | 10 | 10 | 10
|  | MIN KR OM1 | 10 | 10 | 10 | 10 | 10 | 10 | 10 | 10 | 10 | 10
|  | cena optimální varianty |  |  | tis. Kč
5 | priorita | Loděnice Chvaletice | alternativa 1 | alternativa 2 | alternativa 3 | alternativa 4 | alternativa 5 | alternativa 6 | alternativa 7 | alternativa 8 | alternativa 9 | alternativa 10 | neni treba | alternativa 1 | alternativa 6
| 3 | KR ENV
| 2 | KR $
| 1 | KR TECH
|  | MAX | 0 | 0 | 0 | 0 | 0 | 0 | 0 | 0 | 0 | 0
|  | SOUCIN | 0 | 0 | 0 | 0 | 0 | 0 | 0 | 0 | 0 | 0
|  | VAZ.PRUMER | 0 | 0 | 0 | 0 | 0 | 0 | 0 | 0 | 0 | 0
|  | KR OM1 | 10 | 10 | 10 | 10 | 10 | 10 | 10 | 10 | 10 | 10 | 10
|  | MIN KR OM1 | 10 | 10 | 10 | 10 | 10 | 10 | 10 | 10 | 10 | 10
|  | cena optimální varianty |  |  | tis. Kč
6 | priorita | EGO Chvaletice | alternativa 1 | alternativa 2 | alternativa 3 | alternativa 4 | alternativa 5 | alternativa 6 | alternativa 7 | alternativa 8 | alternativa 9 | alternativa 10 | neni treba | alternativa 1 | alternativa 6
| 3 | KR ENV
| 2 | KR $
| 1 | KR TECH
|  | MAX | 0 | 0 | 0 | 0 | 0 | 0 | 0 | 0 | 0 | 0
|  | SOUCIN | 0 | 0 | 0 | 0 | 0 | 0 | 0 | 0 | 0 | 0
|  | VAZ.PRUMER | 0 | 0 | 0 | 0 | 0 | 0 | 0 | 0 | 0 | 0
|  | KR OM1 | 10 | 10 | 10 | 10 | 10 | 10 | 10 | 10 | 10 | 10 | 10
|  | MIN KR OM1 | 10 | 10 | 10 | 10 | 10 | 10 | 10 | 10 | 10 | 10
|  | cena optimální varianty |  |  | tis. Kč
7 | priorita | Elektrárna Chvaletice - I. spol. odtok UN + BČOV | alternativa 1 | alternativa 2 | alternativa 3 | alternativa 4 | alternativa 5 | alternativa 6 | alternativa 7 | alternativa 8 | alternativa 9 | alternativa 10 | neni treba | alternativa 1 | alternativa 6
| 3 | KR ENV
| 2 | KR $
| 1 | KR TECH
|  | MAX | 0 | 0 | 0 | 0 | 0 | 0 | 0 | 0 | 0 | 0
|  | SOUCIN | 0 | 0 | 0 | 0 | 0 | 0 | 0 | 0 | 0 | 0
|  | VAZ.PRUMER | 0 | 0 | 0 | 0 | 0 | 0 | 0 | 0 | 0 | 0
|  | KR OM1 | 10 | 10 | 10 | 10 | 10 | 10 | 10 | 10 | 10 | 10 | 10
|  | MIN KR OM1 | 10 | 10 | 10 | 10 | 10 | 10 | 10 | 10 | 10 | 10
|  | cena optimální varianty |  |  | tis. Kč
8 | priorita | Elektrárna Chvaletice - II. chladící voda (odluh) | alternativa 1 | alternativa 2 | alternativa 3 | alternativa 4 | alternativa 5 | alternativa 6 | alternativa 7 | alternativa 8 | alternativa 9 | alternativa 10 | neni treba | alternativa 1 | alternativa 6
| 3 | KR ENV
| 2 | KR $
| 1 | KR TECH
|  | MAX | 0 | 0 | 0 | 0 | 0 | 0 | 0 | 0 | 0 | 0
|  | SOUCIN | 0 | 0 | 0 | 0 | 0 | 0 | 0 | 0 | 0 | 0
|  | VAZ.PRUMER | 0 | 0 | 0 | 0 | 0 | 0 | 0 | 0 | 0 | 0
|  | KR OM1 | 10 | 10 | 10 | 10 | 10 | 10 | 10 | 10 | 10 | 10 | 10
|  | MIN KR OM1 | 10 | 10 | 10 | 10 | 10 | 10 | 10 | 10 | 10 | 10
|  | cena optimální varianty |  |  | tis. Kč
9 | priorita | Elektrárna Chvaletice - II. složiště | alternativa 1 | alternativa 2 | alternativa 3 | alternativa 4 | alternativa 5 | alternativa 6 | alternativa 7 | alternativa 8 | alternativa 9 | alternativa 10 | neni treba | alternativa 1 | alternativa 6
| 3 | KR ENV
| 2 | KR $
| 1 | KR TECH
|  | MAX | 0 | 0 | 0 | 0 | 0 | 0 | 0 | 0 | 0 | 0
|  | SOUCIN | 0 | 0 | 0 | 0 | 0 | 0 | 0 | 0 | 0 | 0
|  | VAZ.PRUMER | 0 | 0 | 0 | 0 | 0 | 0 | 0 | 0 | 0 | 0
|  | KR OM1 | 10 | 10 | 10 | 10 | 10 | 10 | 10 | 10 | 10 | 10 | 10
|  | MIN KR OM1 | 10 | 10 | 10 | 10 | 10 | 10 | 10 | 10 | 10 | 10
|  | cena optimální varianty |  |  | tis. Kč
10 | priorita | Elektrárna Chvaletice n.L. | úprava odběrného objektu | vybudování nového zdroje vody | alternativa 3 | alternativa 4 | alternativa 5 | alternativa 6 | alternativa 7 | alternativa 8 | alternativa 9 | alternativa 10 | úprava odběrného objektu | úprava odběrného objektu | 0 | 1
| 3 | KR ENV | 3 | 5 | [11 empty] | 1
| 2 | KR $ | 4 | 4 | [11 empty] | 1
| 1 | KR TECH | 4 | 4 | [11 empty] | 1
|  | MAX | 4 | 5 | 0 | 0 | 0 | 0 | 0 | 0 | 0 | 0 |  |  |  | 1
|  | SOUCIN | 48 | 80 | 0 | 0 | 0 | 0 | 0 | 0 | 0 | 0 |  |  |  | 1
|  | VAZ.PRUMER | 3.5 | 4.5 | 0 | 0 | 0 | 0 | 0 | 0 | 0 | 0 |  |  |  | 1
|  | KR OM1 | 3.5 | 5 | 10 | 10 | 10 | 10 | 10 | 10 | 10 | 10 | 4 |  |  | 1
|  | MIN KR OM1 | 3.5 | 0 | 0 | 0 | 0 | 0 | 0 | 0 | 0 | 0 |  |  |  | 1
|  | cena optimální varianty |  |  | tis. Kč | [10 empty] | 1
11 | priorita | Elektrárna Chvaletice n.L. | alternativa 1 | alternativa 2 | alternativa 3 | alternativa 4 | alternativa 5 | alternativa 6 | alternativa 7 | alternativa 8 | alternativa 9 | alternativa 10 | neni treba | alternativa 1 | alternativa 6
| 3 | KR ENV
| 2 | KR $
| 1 | KR TECH
|  | MAX | 0 | 0 | 0 | 0 | 0 | 0 | 0 | 0 | 0 | 0
|  | SOUCIN | 0 | 0 | 0 | 0 | 0 | 0 | 0 | 0 | 0 | 0
|  | VAZ.PRUMER | 0 | 0 | 0 | 0 | 0 | 0 | 0 | 0 | 0 | 0
|  | KR OM1 | 10 | 10 | 10 | 10 | 10 | 10 | 10 | 10 | 10 | 10 | 10
|  | MIN KR OM1 | 10 | 10 | 10 | 10 | 10 | 10 | 10 | 10 | 10 | 10
|  | cena optimální varianty |  |  | tis. Kč
12 | priorita | Hřebčín Kladruby vrt B97 | alternativa 1 | alternativa 2 | alternativa 3 | alternativa 4 | alternativa 5 | alternativa 6 | alternativa 7 | alternativa 8 | alternativa 9 | alternativa 10 | neni treba | alternativa 1 | alternativa 6
| 3 | KR ENV
| 2 | KR $
| 1 | KR TECH
|  | MAX | 0 | 0 | 0 | 0 | 0 | 0 | 0 | 0 | 0 | 0
|  | SOUCIN | 0 | 0 | 0 | 0 | 0 | 0 | 0 | 0 | 0 | 0
|  | VAZ.PRUMER | 0 | 0 | 0 | 0 | 0 | 0 | 0 | 0 | 0 | 0
|  | KR OM1 | 10 | 10 | 10 | 10 | 10 | 10 | 10 | 10 | 10 | 10 | 10
|  | MIN KR OM1 | 10 | 10 | 10 | 10 | 10 | 10 | 10 | 10 | 10 | 10
|  | cena optimální varianty |  |  | tis. Kč
13 | priorita | Přelouč - ČOV | alternativa 1 | alternativa 2 | alternativa 3 | alternativa 4 | alternativa 5 | alternativa 6 | alternativa 7 | alternativa 8 | alternativa 9 | alternativa 10 | neni treba | alternativa 1 | alternativa 6
| 3 | KR ENV
| 2 | KR $
| 1 | KR TECH
|  | MAX | 0 | 0 | 0 | 0 | 0 | 0 | 0 | 0 | 0 | 0
|  | SOUCIN | 0 | 0 | 0 | 0 | 0 | 0 | 0 | 0 | 0 | 0
|  | VAZ.PRUMER | 0 | 0 | 0 | 0 | 0 | 0 | 0 | 0 | 0 | 0
|  | KR OM1 | 10 | 10 | 10 | 10 | 10 | 10 | 10 | 10 | 10 | 10 | 10
|  | MIN KR OM1 | 10 | 10 | 10 | 10 | 10 | 10 | 10 | 10 | 10 | 10
|  | cena optimální varianty |  |  | tis. Kč
14 | priorita | Unit Expert Přelouč | alternativa 1 | alternativa 2 | alternativa 3 | alternativa 4 | alternativa 5 | alternativa 6 | alternativa 7 | alternativa 8 | alternativa 9 | alternativa 10 | neni treba | alternativa 1 | alternativa 6
| 3 | KR ENV
| 2 | KR $
| 1 | KR TECH
|  | MAX | 0 | 0 | 0 | 0 | 0 | 0 | 0 | 0 | 0 | 0
|  | SOUCIN | 0 | 0 | 0 | 0 | 0 | 0 | 0 | 0 | 0 | 0
|  | VAZ.PRUMER | 0 | 0 | 0 | 0 | 0 | 0 | 0 | 0 | 0 | 0
|  | KR OM1 | 10 | 10 | 10 | 10 | 10 | 10 | 10 | 10 | 10 | 10 | 10
|  | MIN KR OM1 | 10 | 10 | 10 | 10 | 10 | 10 | 10 | 10 | 10 | 10
|  | cena optimální varianty |  |  | tis. Kč
15 | priorita | Přelouč | větrná energie | sluneční energie | biomasa | připojení na STE | alternativa 5 | alternativa 6 | alternativa 7 | alternativa 8 | alternativa 9 | alternativa 10 | připojení na STE | připojení na STE | 0 | 1
| 3 | KR ENV | 2 | 2 | 2 | 3 | [9 empty] | 1
| 2 | KR $ | 4 | 4 | 4 | 3 | [9 empty] | 1
| 1 | KR TECH | 5 | 4 | 4 | 2 | [9 empty] | 1
|  | MAX | 5 | 4 | 4 | 3 | 0 | 0 | 0 | 0 | 0 | 0 |  |  |  | 1
|  | SOUCIN | 40 | 32 | 32 | 18 | 0 | 0 | 0 | 0 | 0 | 0 |  |  |  | 1
|  | VAZ.PRUMER | 3.1667 | 3 | 3 | 2.8333 | 0 | 0 | 0 | 0 | 0 | 0 |  |  |  | 1
|  | KR OM1 | 5 | 3 | 3 | 2.8333 | 10 | 10 | 10 | 10 | 10 | 10 | 3 |  |  | 1
|  | MIN KR OM1 | 0 | 0 | 0 | 2.8333 | 0 | 0 | 0 | 0 | 0 | 0 |  |  |  | 1
|  | cena optimální varianty |  |  | tis. Kč | [10 empty] | 1
16 | priorita | Unit Expert Přelouč | úprava odběrného objektu | vybudování nového zdroje podzemní vody | připojení na vodovod pro veřejnou potřebu | alternativa 4 | alternativa 5 | alternativa 6 | alternativa 7 | alternativa 8 | alternativa 9 | alternativa 10 | úprava odběrného objektu | úprava odběrného objektu | 0 | 1
| 3 | KR ENV | 2 | 4 | 4 | [10 empty] | 1
| 2 | KR $ | 4 | 4 | 4 | [10 empty] | 1
| 1 | KR TECH | 4 | 3 | 4 | [10 empty] | 1
|  | MAX | 4 | 4 | 4 | 0 | 0 | 0 | 0 | 0 | 0 | 0 |  |  |  | 1
|  | SOUCIN | 32 | 48 | 64 | 0 | 0 | 0 | 0 | 0 | 0 | 0 |  |  |  | 1
|  | VAZ.PRUMER | 3 | 3.8333 | 4 | 0 | 0 | 0 | 0 | 0 | 0 | 0 |  |  |  | 1
|  | KR OM1 | 3 | 3.8333 | 4 | 10 | 10 | 10 | 10 | 10 | 10 | 10 | 3 |  |  | 1
|  | MIN KR OM1 | 3 | 0 | 0 | 0 | 0 | 0 | 0 | 0 | 0 | 0 |  |  |  | 1
|  | cena optimální varianty |  |  | tis. Kč | [10 empty] | 1
17 | priorita | Vojenský oprav. podnik Přelouč | alternativa 1 | alternativa 2 | alternativa 3 | alternativa 4 | alternativa 5 | alternativa 6 | alternativa 7 | alternativa 8 | alternativa 9 | alternativa 10 | neni treba | alternativa 1 | alternativa 6
| 3 | KR ENV
| 2 | KR $
| 1 | KR TECH
|  | MAX | 0 | 0 | 0 | 0 | 0 | 0 | 0 | 0 | 0 | 0
|  | SOUCIN | 0 | 0 | 0 | 0 | 0 | 0 | 0 | 0 | 0 | 0
|  | VAZ.PRUMER | 0 | 0 | 0 | 0 | 0 | 0 | 0 | 0 | 0 | 0
|  | KR OM1 | 10 | 10 | 10 | 10 | 10 | 10 | 10 | 10 | 10 | 10 | 10
|  | MIN KR OM1 | 10 | 10 | 10 | 10 | 10 | 10 | 10 | 10 | 10 | 10
|  | cena optimální varianty |  |  | tis. Kč
18 | priorita | Vojenský oprav.podnik Přelouč | úprava odběrného objektu | vybudování nového zdroje podzemní vody | připojení na vodovod pro veřejnou potřebu | alternativa 4 | alternativa 5 | alternativa 6 | alternativa 7 | alternativa 8 | alternativa 9 | alternativa 10 | úprava odběrného objektu | úprava odběrného objektu | 0 | 1
| 3 | KR ENV | 2 | 4 | 4 | [10 empty] | 1
| 2 | KR $ | 4 | 4 | 4 | [10 empty] | 1
| 1 | KR TECH | 4 | 3 | 4 | [10 empty] | 1
|  | MAX | 4 | 4 | 4 | 0 | 0 | 0 | 0 | 0 | 0 | 0 |  |  |  | 1
|  | SOUCIN | 32 | 48 | 64 | 0 | 0 | 0 | 0 | 0 | 0 | 0 |  |  |  | 1
|  | VAZ.PRUMER | 3 | 3.8333 | 4 | 0 | 0 | 0 | 0 | 0 | 0 | 0 |  |  |  | 1
|  | KR OM1 | 3 | 3.8333 | 4 | 10 | 10 | 10 | 10 | 10 | 10 | 10 | 3 |  |  | 1
|  | MIN KR OM1 | 3 | 0 | 0 | 0 | 0 | 0 | 0 | 0 | 0 | 0 |  |  |  | 1
|  | cena optimální varianty |  |  | tis. Kč | [10 empty] | 1
19 | priorita | Taxat Přelouč | alternativa 1 | alternativa 2 | alternativa 3 | alternativa 4 | alternativa 5 | alternativa 6 | alternativa 7 | alternativa 8 | alternativa 9 | alternativa 10 | neni treba | alternativa 1 | alternativa 6
| 3 | KR ENV
| 2 | KR $
| 1 | KR TECH
|  | MAX | 0 | 0 | 0 | 0 | 0 | 0 | 0 | 0 | 0 | 0
|  | SOUCIN | 0 | 0 | 0 | 0 | 0 | 0 | 0 | 0 | 0 | 0
|  | VAZ.PRUMER | 0 | 0 | 0 | 0 | 0 | 0 | 0 | 0 | 0 | 0
|  | KR OM1 | 10 | 10 | 10 | 10 | 10 | 10 | 10 | 10 | 10 | 10 | 10
|  | MIN KR OM1 | 10 | 10 | 10 | 10 | 10 | 10 | 10 | 10 | 10 | 10
|  | cena optimální varianty |  |  | tis. Kč
20 | priorita | Srnojedy | větrná energie | sluneční energie | biomasa | připojení na STE | alternativa 5 | alternativa 6 | alternativa 7 | alternativa 8 | alternativa 9 | alternativa 10 | připojení na STE | připojení na STE | 0 | 1
| 3 | KR ENV | 2 | 2 | 2 | 3 | [9 empty] | 1
| 2 | KR $ | 4 | 4 | 4 | 3 | [9 empty] | 1
| 1 | KR TECH | 5 | 4 | 4 | 2 | [9 empty] | 1
|  | MAX | 5 | 4 | 4 | 3 | 0 | 0 | 0 | 0 | 0 | 0 |  |  |  | 1
|  | SOUCIN | 40 | 32 | 32 | 18 | 0 | 0 | 0 | 0 | 0 | 0 |  |  |  | 1
|  | VAZ.PRUMER | 3.1667 | 3 | 3 | 2.8333 | 0 | 0 | 0 | 0 | 0 | 0 |  |  |  | 1
|  | KR OM1 | 5 | 3 | 3 | 2.8333 | 10 | 10 | 10 | 10 | 10 | 10 | 3 |  |  | 1
|  | MIN KR OM1 | 0 | 0 | 0 | 2.8333 | 0 | 0 | 0 | 0 | 0 | 0 |  |  |  | 1
|  | cena optimální varianty |  |  | tis. Kč | [10 empty] | 1
21 | priorita | ALIACHEM Pardubice - Semtín | úprava odběrného objektu | vybudování nového zdroje vody | alternativa 3 | alternativa 4 | alternativa 5 | alternativa 6 | alternativa 7 | alternativa 8 | alternativa 9 | alternativa 10 | úprava odběrného objektu | úprava odběrného objektu | 0 | 1
| 3 | KR ENV | 4 | 5 | [11 empty] | 1
| 2 | KR $ | 4 | 4 | [11 empty] | 1
| 1 | KR TECH | 4 | 4 | [11 empty] | 1
|  | MAX | 4 | 5 | 0 | 0 | 0 | 0 | 0 | 0 | 0 | 0 |  |  |  | 1
|  | SOUCIN | 64 | 80 | 0 | 0 | 0 | 0 | 0 | 0 | 0 | 0 |  |  |  | 1
|  | VAZ.PRUMER | 4 | 4.5 | 0 | 0 | 0 | 0 | 0 | 0 | 0 | 0 |  |  |  | 1
|  | KR OM1 | 4 | 5 | 10 | 10 | 10 | 10 | 10 | 10 | 10 | 10 | 4 |  |  | 1
|  | MIN KR OM1 | 4 | 0 | 0 | 0 | 0 | 0 | 0 | 0 | 0 | 0 |  |  |  | 1
|  | cena optimální varianty |  |  | tis. Kč | [10 empty] | 1
22 | priorita | Paramo Pardubice | úprava odběrného objektu | připojení na vodovod pro veřejnou potřebu | vybudování nového zdroje vody | alternativa 4 | alternativa 5 | alternativa 6 | alternativa 7 | alternativa 8 | alternativa 9 | alternativa 10 | úprava odběrného objektu | úprava odběrného objektu | 0 | 1
| 3 | KR ENV | 2 | 3 | 4 | [10 empty] | 1
| 2 | KR $ | 3 | 4 | 4 | [10 empty] | 1
| 1 | KR TECH | 3 | 4 | 4 | [10 empty] | 1
|  | MAX | 3 | 4 | 4 | 0 | 0 | 0 | 0 | 0 | 0 | 0 |  |  |  | 1
|  | SOUCIN | 18 | 48 | 64 | 0 | 0 | 0 | 0 | 0 | 0 | 0 |  |  |  | 1
|  | VAZ.PRUMER | 2.5 | 3.5 | 4 | 0 | 0 | 0 | 0 | 0 | 0 | 0 |  |  |  | 1
|  | KR OM1 | 2.5 | 3.5 | 4 | 10 | 10 | 10 | 10 | 10 | 10 | 10 | 3 |  |  | 1
|  | MIN KR OM1 | 2.5 | 0 | 0 | 0 | 0 | 0 | 0 | 0 | 0 | 0 |  |  |  | 1
|  | cena optimální varianty |  |  | tis. Kč | [10 empty] | 1
23 | priorita | Pivovar Pardubice - u artéského vrtu | alternativa 1 | alternativa 2 | alternativa 3 | alternativa 4 | alternativa 5 | alternativa 6 | alternativa 7 | alternativa 8 | alternativa 9 | alternativa 10 | neni treba | alternativa 1 | alternativa 6
| 3 | KR ENV
| 2 | KR $
| 1 | KR TECH
|  | MAX | 0 | 0 | 0 | 0 | 0 | 0 | 0 | 0 | 0 | 0
|  | SOUCIN | 0 | 0 | 0 | 0 | 0 | 0 | 0 | 0 | 0 | 0
|  | VAZ.PRUMER | 0 | 0 | 0 | 0 | 0 | 0 | 0 | 0 | 0 | 0
|  | KR OM1 | 10 | 10 | 10 | 10 | 10 | 10 | 10 | 10 | 10 | 10 | 10
|  | MIN KR OM1 | 10 | 10 | 10 | 10 | 10 | 10 | 10 | 10 | 10 | 10
|  | cena optimální varianty |  |  | tis. Kč
24 | priorita | Pardubice | větrná energie | sluneční energie | biomasa | připojení na STE | alternativa 5 | alternativa 6 | alternativa 7 | alternativa 8 | alternativa 9 | alternativa 10 | připojení na STE | připojení na STE | 0 | 1
| 3 | KR ENV | 2 | 2 | 2 | 3 | [9 empty] | 1
| 2 | KR $ | 4 | 4 | 4 | 3 | [9 empty] | 1
| 1 | KR TECH | 5 | 4 | 4 | 2 | [9 empty] | 1
|  | MAX | 5 | 4 | 4 | 3 | 0 | 0 | 0 | 0 | 0 | 0 |  |  |  | 1
|  | SOUCIN | 40 | 32 | 32 | 18 | 0 | 0 | 0 | 0 | 0 | 0 |  |  |  | 1
|  | VAZ.PRUMER | 3.1667 | 3 | 3 | 2.8333 | 0 | 0 | 0 | 0 | 0 | 0 |  |  |  | 1
|  | KR OM1 | 5 | 3 | 3 | 2.8333 | 10 | 10 | 10 | 10 | 10 | 10 | 3 |  |  | 1
|  | MIN KR OM1 | 0 | 0 | 0 | 2.8333 | 0 | 0 | 0 | 0 | 0 | 0 |  |  |  | 1
|  | cena optimální varianty |  |  | tis. Kč | [10 empty] | 1
25 | priorita | Koupaliště Město Pardubice | alternativa 1 | alternativa 2 | alternativa 3 | alternativa 4 | alternativa 5 | alternativa 6 | alternativa 7 | alternativa 8 | alternativa 9 | alternativa 10 | neni treba | alternativa 1 | alternativa 6
| 3 | KR ENV
| 2 | KR $
| 1 | KR TECH
|  | MAX | 0 | 0 | 0 | 0 | 0 | 0 | 0 | 0 | 0 | 0
|  | SOUCIN | 0 | 0 | 0 | 0 | 0 | 0 | 0 | 0 | 0 | 0
|  | VAZ.PRUMER | 0 | 0 | 0 | 0 | 0 | 0 | 0 | 0 | 0 | 0
|  | KR OM1 | 10 | 10 | 10 | 10 | 10 | 10 | 10 | 10 | 10 | 10 | 10
|  | MIN KR OM1 | 10 | 10 | 10 | 10 | 10 | 10 | 10 | 10 | 10 | 10
|  | cena optimální varianty |  |  | tis. Kč
26 | priorita | Koupaliště Město Pardubice | úprava odběrného objektu | vybudování nového zdroje vody | připojení na vodovod pro veřejnou potřebu | alternativa 4 | alternativa 5 | alternativa 6 | alternativa 7 | alternativa 8 | alternativa 9 | alternativa 10 | úprava odběrného objektu | úprava odběrného objektu | 0 | 1
| 3 | KR ENV | 3 | 3 | 3 | [10 empty] | 1
| 2 | KR $ | 3 | 4 | 4 | [10 empty] | 1
| 1 | KR TECH | 3 | 4 | 4 | [10 empty] | 1
|  | MAX | 3 | 4 | 4 | 0 | 0 | 0 | 0 | 0 | 0 | 0 |  |  |  | 1
|  | SOUCIN | 27 | 48 | 48 | 0 | 0 | 0 | 0 | 0 | 0 | 0 |  |  |  | 1
|  | VAZ.PRUMER | 3 | 3.5 | 3.5 | 0 | 0 | 0 | 0 | 0 | 0 | 0 |  |  |  | 1
|  | KR OM1 | 3 | 3.5 | 3.5 | 10 | 10 | 10 | 10 | 10 | 10 | 10 | 3 |  |  | 1
|  | MIN KR OM1 | 3 | 0 | 0 | 0 | 0 | 0 | 0 | 0 | 0 | 0 |  |  |  | 1
|  | cena optimální varianty |  |  | tis. Kč | [10 empty] | 1
27 | priorita | ZEAS Pardubice - závlaha Lukovna | úprava odběrného objektu | vybudování nového zdroje vody | připojení na vodovod pro veřejnou potřebu | alternativa 4 | alternativa 5 | alternativa 6 | alternativa 7 | alternativa 8 | alternativa 9 | alternativa 10 | úprava odběrného objektu | úprava odběrného objektu | 0 | 1
| 3 | KR ENV | 3 | 4 | 3 | [10 empty] | 1
| 2 | KR $ | 4 | 4 | 4 | [10 empty] | 1
| 1 | KR TECH | 4 | 4 | 5 | [10 empty] | 1
|  | MAX | 4 | 4 | 5 | 0 | 0 | 0 | 0 | 0 | 0 | 0 |  |  |  | 1
|  | SOUCIN | 48 | 64 | 60 | 0 | 0 | 0 | 0 | 0 | 0 | 0 |  |  |  | 1
|  | VAZ.PRUMER | 3.5 | 4 | 3.6667 | 0 | 0 | 0 | 0 | 0 | 0 | 0 |  |  |  | 1
|  | KR OM1 | 3.5 | 4 | 5 | 10 | 10 | 10 | 10 | 10 | 10 | 10 | 4 |  |  | 1
|  | MIN KR OM1 | 3.5 | 0 | 0 | 0 | 0 | 0 | 0 | 0 | 0 | 0 |  |  |  | 1
|  | cena optimální varianty |  |  | tis. Kč | [10 empty] | 1
28 | priorita | Elektrárna Opatovice - složiště | alternativa 1 | alternativa 2 | alternativa 3 | alternativa 4 | alternativa 5 | alternativa 6 | alternativa 7 | alternativa 8 | alternativa 9 | alternativa 10 | neni treba | alternativa 1 | alternativa 6
| 3 | KR ENV
| 2 | KR $
| 1 | KR TECH
|  | MAX | 0 | 0 | 0 | 0 | 0 | 0 | 0 | 0 | 0 | 0
|  | SOUCIN | 0 | 0 | 0 | 0 | 0 | 0 | 0 | 0 | 0 | 0
|  | VAZ.PRUMER | 0 | 0 | 0 | 0 | 0 | 0 | 0 | 0 | 0 | 0
|  | KR OM1 | 10 | 10 | 10 | 10 | 10 | 10 | 10 | 10 | 10 | 10 | 10
|  | MIN KR OM1 | 10 | 10 | 10 | 10 | 10 | 10 | 10 | 10 | 10 | 10
|  | cena optimální varianty |  |  | tis. Kč
29 | priorita | Elektrárna Opatovice - stoka A | alternativa 1 | alternativa 2 | alternativa 3 | alternativa 4 | alternativa 5 | alternativa 6 | alternativa 7 | alternativa 8 | alternativa 9 | alternativa 10 | neni treba | alternativa 1 | alternativa 6
| 3 | KR ENV
| 2 | KR $
| 1 | KR TECH
|  | MAX | 0 | 0 | 0 | 0 | 0 | 0 | 0 | 0 | 0 | 0
|  | SOUCIN | 0 | 0 | 0 | 0 | 0 | 0 | 0 | 0 | 0 | 0
|  | VAZ.PRUMER | 0 | 0 | 0 | 0 | 0 | 0 | 0 | 0 | 0 | 0
|  | KR OM1 | 10 | 10 | 10 | 10 | 10 | 10 | 10 | 10 | 10 | 10 | 10
|  | MIN KR OM1 | 10 | 10 | 10 | 10 | 10 | 10 | 10 | 10 | 10 | 10
|  | cena optimální varianty |  |  | tis. Kč
30 | priorita | Elektrárna Opatovice - odvaděč oteplené vody | alternativa 1 | alternativa 2 | alternativa 3 | alternativa 4 | alternativa 5 | alternativa 6 | alternativa 7 | alternativa 8 | alternativa 9 | alternativa 10 | neni treba | alternativa 1 | alternativa 6
| 3 | KR ENV
| 2 | KR $
| 1 | KR TECH
|  | MAX | 0 | 0 | 0 | 0 | 0 | 0 | 0 | 0 | 0 | 0
|  | SOUCIN | 0 | 0 | 0 | 0 | 0 | 0 | 0 | 0 | 0 | 0
|  | VAZ.PRUMER | 0 | 0 | 0 | 0 | 0 | 0 | 0 | 0 | 0 | 0
|  | KR OM1 | 10 | 10 | 10 | 10 | 10 | 10 | 10 | 10 | 10 | 10 | 10
|  | MIN KR OM1 | 10 | 10 | 10 | 10 | 10 | 10 | 10 | 10 | 10 | 10
|  | cena optimální varianty |  |  | tis. Kč
31 | priorita | Elektrárna Opatovice - MBČOV | alternativa 1 | alternativa 2 | alternativa 3 | alternativa 4 | alternativa 5 | alternativa 6 | alternativa 7 | alternativa 8 | alternativa 9 | alternativa 10 | neni treba | alternativa 1 | alternativa 6
| 3 | KR ENV
| 2 | KR $
| 1 | KR TECH
|  | MAX | 0 | 0 | 0 | 0 | 0 | 0 | 0 | 0 | 0 | 0
|  | SOUCIN | 0 | 0 | 0 | 0 | 0 | 0 | 0 | 0 | 0 | 0
|  | VAZ.PRUMER | 0 | 0 | 0 | 0 | 0 | 0 | 0 | 0 | 0 | 0
|  | KR OM1 | 10 | 10 | 10 | 10 | 10 | 10 | 10 | 10 | 10 | 10 | 10
|  | MIN KR OM1 | 10 | 10 | 10 | 10 | 10 | 10 | 10 | 10 | 10 | 10
|  | cena optimální varianty |  |  | tis. Kč

## analýza_OM 2_bodové
RM_2 odstranění jezů Přelouč, Srnojedy, Pardubice | [9 empty] | celkové náklady | 0 | tis. Kč
1 | priorita | Týnec | alternativa 1 | alternativa 2 | alternativa 3 | alternativa 4 | alternativa 5 | alternativa 6 | alternativa 7 | alternativa 8 | alternativa 9 | alternativa 10 | neni treba | alternativa 1 | alternativa 6
| 3 | KR ENV
| 2 | KR $
| 1 | KR TECH
|  | MAX | 0 | 0 | 0 | 0 | 0 | 0 | 0 | 0 | 0 | 0
|  | SOUCIN | 0 | 0 | 0 | 0 | 0 | 0 | 0 | 0 | 0 | 0
|  | VAZ.PRUMER | 0 | 0 | 0 | 0 | 0 | 0 | 0 | 0 | 0 | 0
|  | KR OM1 | 10 | 10 | 10 | 10 | 10 | 10 | 10 | 10 | 10 | 10 | 10
|  | MIN KR OM1 | 10 | 10 | 10 | 10 | 10 | 10 | 10 | 10 | 10 | 10
|  | cena optimální varianty |  |  | tis. Kč
2 | priorita | VODOS Kolín - Lžovice, vrt KV 2, KV 9 | alternativa 1 | alternativa 2 | alternativa 3 | alternativa 4 | alternativa 5 | alternativa 6 | alternativa 7 | alternativa 8 | alternativa 9 | alternativa 10 | neni treba | alternativa 1 | alternativa 6
| 3 | KR ENV
| 2 | KR $
| 1 | KR TECH
|  | MAX | 0 | 0 | 0 | 0 | 0 | 0 | 0 | 0 | 0 | 0
|  | SOUCIN | 0 | 0 | 0 | 0 | 0 | 0 | 0 | 0 | 0 | 0
|  | VAZ.PRUMER | 0 | 0 | 0 | 0 | 0 | 0 | 0 | 0 | 0 | 0
|  | KR OM1 | 10 | 10 | 10 | 10 | 10 | 10 | 10 | 10 | 10 | 10 | 10
|  | MIN KR OM1 | 10 | 10 | 10 | 10 | 10 | 10 | 10 | 10 | 10 | 10
|  | cena optimální varianty |  |  | tis. Kč
3 | priorita | Týnec nad Labem - VK | alternativa 1 | alternativa 2 | alternativa 3 | alternativa 4 | alternativa 5 | alternativa 6 | alternativa 7 | alternativa 8 | alternativa 9 | alternativa 10 | neni treba | alternativa 1 | alternativa 6
| 3 | KR ENV
| 2 | KR $
| 1 | KR TECH
|  | MAX | 0 | 0 | 0 | 0 | 0 | 0 | 0 | 0 | 0 | 0
|  | SOUCIN | 0 | 0 | 0 | 0 | 0 | 0 | 0 | 0 | 0 | 0
|  | VAZ.PRUMER | 0 | 0 | 0 | 0 | 0 | 0 | 0 | 0 | 0 | 0
|  | KR OM1 | 10 | 10 | 10 | 10 | 10 | 10 | 10 | 10 | 10 | 10 | 10
|  | MIN KR OM1 | 10 | 10 | 10 | 10 | 10 | 10 | 10 | 10 | 10 | 10
|  | cena optimální varianty |  |  | tis. Kč
4 | priorita | Chvaletice - ČOV | alternativa 1 | alternativa 2 | alternativa 3 | alternativa 4 | alternativa 5 | alternativa 6 | alternativa 7 | alternativa 8 | alternativa 9 | alternativa 10 | neni treba | alternativa 1 | alternativa 6
| 3 | KR ENV
| 2 | KR $
| 1 | KR TECH
|  | MAX | 0 | 0 | 0 | 0 | 0 | 0 | 0 | 0 | 0 | 0
|  | SOUCIN | 0 | 0 | 0 | 0 | 0 | 0 | 0 | 0 | 0 | 0
|  | VAZ.PRUMER | 0 | 0 | 0 | 0 | 0 | 0 | 0 | 0 | 0 | 0
|  | KR OM1 | 10 | 10 | 10 | 10 | 10 | 10 | 10 | 10 | 10 | 10 | 10
|  | MIN KR OM1 | 10 | 10 | 10 | 10 | 10 | 10 | 10 | 10 | 10 | 10
|  | cena optimální varianty |  |  | tis. Kč
5 | priorita | Loděnice Chvaletice | alternativa 1 | alternativa 2 | alternativa 3 | alternativa 4 | alternativa 5 | alternativa 6 | alternativa 7 | alternativa 8 | alternativa 9 | alternativa 10 | neni treba | alternativa 1 | alternativa 6
| 3 | KR ENV
| 2 | KR $
| 1 | KR TECH
|  | MAX | 0 | 0 | 0 | 0 | 0 | 0 | 0 | 0 | 0 | 0
|  | SOUCIN | 0 | 0 | 0 | 0 | 0 | 0 | 0 | 0 | 0 | 0
|  | VAZ.PRUMER | 0 | 0 | 0 | 0 | 0 | 0 | 0 | 0 | 0 | 0
|  | KR OM1 | 10 | 10 | 10 | 10 | 10 | 10 | 10 | 10 | 10 | 10 | 10
|  | MIN KR OM1 | 10 | 10 | 10 | 10 | 10 | 10 | 10 | 10 | 10 | 10
|  | cena optimální varianty |  |  | tis. Kč
6 | priorita | EGO Chvaletice | alternativa 1 | alternativa 2 | alternativa 3 | alternativa 4 | alternativa 5 | alternativa 6 | alternativa 7 | alternativa 8 | alternativa 9 | alternativa 10 | neni treba | alternativa 1 | alternativa 6
| 3 | KR ENV
| 2 | KR $
| 1 | KR TECH
|  | MAX | 0 | 0 | 0 | 0 | 0 | 0 | 0 | 0 | 0 | 0
|  | SOUCIN | 0 | 0 | 0 | 0 | 0 | 0 | 0 | 0 | 0 | 0
|  | VAZ.PRUMER | 0 | 0 | 0 | 0 | 0 | 0 | 0 | 0 | 0 | 0
|  | KR OM1 | 10 | 10 | 10 | 10 | 10 | 10 | 10 | 10 | 10 | 10 | 10
|  | MIN KR OM1 | 10 | 10 | 10 | 10 | 10 | 10 | 10 | 10 | 10 | 10
|  | cena optimální varianty |  |  | tis. Kč
7 | priorita | Elektrárna Chvaletice - I. spol. odtok UN + BČOV | alternativa 1 | alternativa 2 | alternativa 3 | alternativa 4 | alternativa 5 | alternativa 6 | alternativa 7 | alternativa 8 | alternativa 9 | alternativa 10 | neni treba | alternativa 1 | alternativa 6
| 3 | KR ENV
| 2 | KR $
| 1 | KR TECH
|  | MAX | 0 | 0 | 0 | 0 | 0 | 0 | 0 | 0 | 0 | 0
|  | SOUCIN | 0 | 0 | 0 | 0 | 0 | 0 | 0 | 0 | 0 | 0
|  | VAZ.PRUMER | 0 | 0 | 0 | 0 | 0 | 0 | 0 | 0 | 0 | 0
|  | KR OM1 | 10 | 10 | 10 | 10 | 10 | 10 | 10 | 10 | 10 | 10 | 10
|  | MIN KR OM1 | 10 | 10 | 10 | 10 | 10 | 10 | 10 | 10 | 10 | 10
|  | cena optimální varianty |  |  | tis. Kč
8 | priorita | Elektrárna Chvaletice - II. chladící voda (odluh) | alternativa 1 | alternativa 2 | alternativa 3 | alternativa 4 | alternativa 5 | alternativa 6 | alternativa 7 | alternativa 8 | alternativa 9 | alternativa 10 | neni treba | alternativa 1 | alternativa 6
| 3 | KR ENV
| 2 | KR $
| 1 | KR TECH
|  | MAX | 0 | 0 | 0 | 0 | 0 | 0 | 0 | 0 | 0 | 0
|  | SOUCIN | 0 | 0 | 0 | 0 | 0 | 0 | 0 | 0 | 0 | 0
|  | VAZ.PRUMER | 0 | 0 | 0 | 0 | 0 | 0 | 0 | 0 | 0 | 0
|  | KR OM1 | 10 | 10 | 10 | 10 | 10 | 10 | 10 | 10 | 10 | 10 | 10
|  | MIN KR OM1 | 10 | 10 | 10 | 10 | 10 | 10 | 10 | 10 | 10 | 10
|  | cena optimální varianty |  |  | tis. Kč
9 | priorita | Elektrárna Chvaletice - II. složiště | alternativa 1 | alternativa 2 | alternativa 3 | alternativa 4 | alternativa 5 | alternativa 6 | alternativa 7 | alternativa 8 | alternativa 9 | alternativa 10 | neni treba | alternativa 1 | alternativa 6
| 3 | KR ENV
| 2 | KR $
| 1 | KR TECH
|  | MAX | 0 | 0 | 0 | 0 | 0 | 0 | 0 | 0 | 0 | 0
|  | SOUCIN | 0 | 0 | 0 | 0 | 0 | 0 | 0 | 0 | 0 | 0
|  | VAZ.PRUMER | 0 | 0 | 0 | 0 | 0 | 0 | 0 | 0 | 0 | 0
|  | KR OM1 | 10 | 10 | 10 | 10 | 10 | 10 | 10 | 10 | 10 | 10 | 10
|  | MIN KR OM1 | 10 | 10 | 10 | 10 | 10 | 10 | 10 | 10 | 10 | 10
|  | cena optimální varianty |  |  | tis. Kč
10 | priorita | Elektrárna Chvaletice n.L. | alternativa 1 | alternativa 2 | alternativa 3 | alternativa 4 | alternativa 5 | alternativa 6 | alternativa 7 | alternativa 8 | alternativa 9 | alternativa 10 | neni treba | alternativa 1 | alternativa 6
| 3 | KR ENV
| 2 | KR $
| 1 | KR TECH
|  | MAX | 0 | 0 | 0 | 0 | 0 | 0 | 0 | 0 | 0 | 0
|  | SOUCIN | 0 | 0 | 0 | 0 | 0 | 0 | 0 | 0 | 0 | 0
|  | VAZ.PRUMER | 0 | 0 | 0 | 0 | 0 | 0 | 0 | 0 | 0 | 0
|  | KR OM1 | 10 | 10 | 10 | 10 | 10 | 10 | 10 | 10 | 10 | 10 | 10
|  | MIN KR OM1 | 10 | 10 | 10 | 10 | 10 | 10 | 10 | 10 | 10 | 10
|  | cena optimální varianty |  |  | tis. Kč
11 | priorita | Elektrárna Chvaletice n.L. | alternativa 1 | alternativa 2 | alternativa 3 | alternativa 4 | alternativa 5 | alternativa 6 | alternativa 7 | alternativa 8 | alternativa 9 | alternativa 10 | neni treba | alternativa 1 | alternativa 6
| 3 | KR ENV
| 2 | KR $
| 1 | KR TECH
|  | MAX | 0 | 0 | 0 | 0 | 0 | 0 | 0 | 0 | 0 | 0
|  | SOUCIN | 0 | 0 | 0 | 0 | 0 | 0 | 0 | 0 | 0 | 0
|  | VAZ.PRUMER | 0 | 0 | 0 | 0 | 0 | 0 | 0 | 0 | 0 | 0
|  | KR OM1 | 10 | 10 | 10 | 10 | 10 | 10 | 10 | 10 | 10 | 10 | 10
|  | MIN KR OM1 | 10 | 10 | 10 | 10 | 10 | 10 | 10 | 10 | 10 | 10
|  | cena optimální varianty |  |  | tis. Kč
12 | priorita | Hřebčín Kladruby vrt B97 | alternativa 1 | alternativa 2 | alternativa 3 | alternativa 4 | alternativa 5 | alternativa 6 | alternativa 7 | alternativa 8 | alternativa 9 | alternativa 10 | neni treba | alternativa 1 | alternativa 6
| 3 | KR ENV
| 2 | KR $
| 1 | KR TECH
|  | MAX | 0 | 0 | 0 | 0 | 0 | 0 | 0 | 0 | 0 | 0
|  | SOUCIN | 0 | 0 | 0 | 0 | 0 | 0 | 0 | 0 | 0 | 0
|  | VAZ.PRUMER | 0 | 0 | 0 | 0 | 0 | 0 | 0 | 0 | 0 | 0
|  | KR OM1 | 10 | 10 | 10 | 10 | 10 | 10 | 10 | 10 | 10 | 10 | 10
|  | MIN KR OM1 | 10 | 10 | 10 | 10 | 10 | 10 | 10 | 10 | 10 | 10
|  | cena optimální varianty |  |  | tis. Kč
13 | priorita | Přelouč - ČOV | alternativa 1 | alternativa 2 | alternativa 3 | alternativa 4 | alternativa 5 | alternativa 6 | alternativa 7 | alternativa 8 | alternativa 9 | alternativa 10 | neni treba | alternativa 1 | alternativa 6
| 3 | KR ENV
| 2 | KR $
| 1 | KR TECH
|  | MAX | 0 | 0 | 0 | 0 | 0 | 0 | 0 | 0 | 0 | 0
|  | SOUCIN | 0 | 0 | 0 | 0 | 0 | 0 | 0 | 0 | 0 | 0
|  | VAZ.PRUMER | 0 | 0 | 0 | 0 | 0 | 0 | 0 | 0 | 0 | 0
|  | KR OM1 | 10 | 10 | 10 | 10 | 10 | 10 | 10 | 10 | 10 | 10 | 10
|  | MIN KR OM1 | 10 | 10 | 10 | 10 | 10 | 10 | 10 | 10 | 10 | 10
|  | cena optimální varianty |  |  | tis. Kč
14 | priorita | Unit Expert Přelouč | alternativa 1 | alternativa 2 | alternativa 3 | alternativa 4 | alternativa 5 | alternativa 6 | alternativa 7 | alternativa 8 | alternativa 9 | alternativa 10 | neni treba | alternativa 1 | alternativa 6
| 3 | KR ENV
| 2 | KR $
| 1 | KR TECH
|  | MAX | 0 | 0 | 0 | 0 | 0 | 0 | 0 | 0 | 0 | 0
|  | SOUCIN | 0 | 0 | 0 | 0 | 0 | 0 | 0 | 0 | 0 | 0
|  | VAZ.PRUMER | 0 | 0 | 0 | 0 | 0 | 0 | 0 | 0 | 0 | 0
|  | KR OM1 | 10 | 10 | 10 | 10 | 10 | 10 | 10 | 10 | 10 | 10 | 10
|  | MIN KR OM1 | 10 | 10 | 10 | 10 | 10 | 10 | 10 | 10 | 10 | 10
|  | cena optimální varianty |  |  | tis. Kč
15 | priorita | Přelouč | větrná energie | sluneční energie | biomasa | připojení na STE | alternativa 5 | alternativa 6 | alternativa 7 | alternativa 8 | alternativa 9 | alternativa 10 | připojení na STE | připojení na STE | 0 | 1
| 3 | KR ENV | 2 | 2 | 2 | 3 | [9 empty] | 1
| 2 | KR $ | 4 | 4 | 4 | 3 | [9 empty] | 1
| 1 | KR TECH | 5 | 4 | 4 | 2 | [9 empty] | 1
|  | MAX | 5 | 4 | 4 | 3 | 0 | 0 | 0 | 0 | 0 | 0 |  |  |  | 1
|  | SOUCIN | 40 | 32 | 32 | 18 | 0 | 0 | 0 | 0 | 0 | 0 |  |  |  | 1
|  | VAZ.PRUMER | 3.1667 | 3 | 3 | 2.8333 | 0 | 0 | 0 | 0 | 0 | 0 |  |  |  | 1
|  | KR OM1 | 5 | 3 | 3 | 2.8333 | 10 | 10 | 10 | 10 | 10 | 10 | 3 |  |  | 1
|  | MIN KR OM1 | 0 | 0 | 0 | 2.8333 | 0 | 0 | 0 | 0 | 0 | 0 |  |  |  | 1
|  | cena optimální varianty |  |  | tis. Kč | [10 empty] | 1
16 | priorita | Unit Expert Přelouč | úprava odběrného objektu | vybudování nového zdroje podzemní vody | připojení na vodovod pro veřejnou potřebu | alternativa 4 | alternativa 5 | alternativa 6 | alternativa 7 | alternativa 8 | alternativa 9 | alternativa 10 | úprava odběrného objektu | úprava odběrného objektu | 0 | 1
| 3 | KR ENV | 2 | 4 | 4 | [10 empty] | 1
| 2 | KR $ | 4 | 4 | 4 | [10 empty] | 1
| 1 | KR TECH | 4 | 3 | 4 | [10 empty] | 1
|  | MAX | 4 | 4 | 4 | 0 | 0 | 0 | 0 | 0 | 0 | 0 |  |  |  | 1
|  | SOUCIN | 32 | 48 | 64 | 0 | 0 | 0 | 0 | 0 | 0 | 0 |  |  |  | 1
|  | VAZ.PRUMER | 3 | 3.8333 | 4 | 0 | 0 | 0 | 0 | 0 | 0 | 0 |  |  |  | 1
|  | KR OM1 | 3 | 3.8333 | 4 | 10 | 10 | 10 | 10 | 10 | 10 | 10 | 3 |  |  | 1
|  | MIN KR OM1 | 3 | 0 | 0 | 0 | 0 | 0 | 0 | 0 | 0 | 0 |  |  |  | 1
|  | cena optimální varianty |  |  | tis. Kč | [10 empty] | 1
17 | priorita | Vojenský oprav. podnik Přelouč | alternativa 1 | alternativa 2 | alternativa 3 | alternativa 4 | alternativa 5 | alternativa 6 | alternativa 7 | alternativa 8 | alternativa 9 | alternativa 10 | neni treba | alternativa 1 | alternativa 6
| 3 | KR ENV
| 2 | KR $
| 1 | KR TECH
|  | MAX | 0 | 0 | 0 | 0 | 0 | 0 | 0 | 0 | 0 | 0
|  | SOUCIN | 0 | 0 | 0 | 0 | 0 | 0 | 0 | 0 | 0 | 0
|  | VAZ.PRUMER | 0 | 0 | 0 | 0 | 0 | 0 | 0 | 0 | 0 | 0
|  | KR OM1 | 10 | 10 | 10 | 10 | 10 | 10 | 10 | 10 | 10 | 10 | 10
|  | MIN KR OM1 | 10 | 10 | 10 | 10 | 10 | 10 | 10 | 10 | 10 | 10
|  | cena optimální varianty |  |  | tis. Kč
18 | priorita | Vojenský oprav.podnik Přelouč | úprava odběrného objektu | vybudování nového zdroje podzemní vody | připojení na vodovod pro veřejnou potřebu | alternativa 4 | alternativa 5 | alternativa 6 | alternativa 7 | alternativa 8 | alternativa 9 | alternativa 10 | úprava odběrného objektu | úprava odběrného objektu | 0 | 1
| 3 | KR ENV | 2 | 4 | 4 | [10 empty] | 1
| 2 | KR $ | 4 | 4 | 4 | [10 empty] | 1
| 1 | KR TECH | 4 | 3 | 4 | [10 empty] | 1
|  | MAX | 4 | 4 | 4 | 0 | 0 | 0 | 0 | 0 | 0 | 0 |  |  |  | 1
|  | SOUCIN | 32 | 48 | 64 | 0 | 0 | 0 | 0 | 0 | 0 | 0 |  |  |  | 1
|  | VAZ.PRUMER | 3 | 3.8333 | 4 | 0 | 0 | 0 | 0 | 0 | 0 | 0 |  |  |  | 1
|  | KR OM1 | 3 | 3.8333 | 4 | 10 | 10 | 10 | 10 | 10 | 10 | 10 | 3 |  |  | 1
|  | MIN KR OM1 | 3 | 0 | 0 | 0 | 0 | 0 | 0 | 0 | 0 | 0 |  |  |  | 1
|  | cena optimální varianty |  |  | tis. Kč | [10 empty] | 1
19 | priorita | Taxat Přelouč | alternativa 1 | alternativa 2 | alternativa 3 | alternativa 4 | alternativa 5 | alternativa 6 | alternativa 7 | alternativa 8 | alternativa 9 | alternativa 10 | neni treba | alternativa 1 | alternativa 6
| 3 | KR ENV
| 2 | KR $
| 1 | KR TECH
|  | MAX | 0 | 0 | 0 | 0 | 0 | 0 | 0 | 0 | 0 | 0
|  | SOUCIN | 0 | 0 | 0 | 0 | 0 | 0 | 0 | 0 | 0 | 0
|  | VAZ.PRUMER | 0 | 0 | 0 | 0 | 0 | 0 | 0 | 0 | 0 | 0
|  | KR OM1 | 10 | 10 | 10 | 10 | 10 | 10 | 10 | 10 | 10 | 10 | 10
|  | MIN KR OM1 | 10 | 10 | 10 | 10 | 10 | 10 | 10 | 10 | 10 | 10
|  | cena optimální varianty |  |  | tis. Kč
20 | priorita | Srnojedy | větrná energie | sluneční energie | biomasa | připojení na STE | alternativa 5 | alternativa 6 | alternativa 7 | alternativa 8 | alternativa 9 | alternativa 10 | připojení na STE | připojení na STE | 0 | 1
| 3 | KR ENV | 2 | 2 | 2 | 3 | [9 empty] | 1
| 2 | KR $ | 4 | 4 | 4 | 3 | [9 empty] | 1
| 1 | KR TECH | 5 | 4 | 4 | 2 | [9 empty] | 1
|  | MAX | 5 | 4 | 4 | 3 | 0 | 0 | 0 | 0 | 0 | 0 |  |  |  | 1
|  | SOUCIN | 40 | 32 | 32 | 18 | 0 | 0 | 0 | 0 | 0 | 0 |  |  |  | 1
|  | VAZ.PRUMER | 3.1667 | 3 | 3 | 2.8333 | 0 | 0 | 0 | 0 | 0 | 0 |  |  |  | 1
|  | KR OM1 | 5 | 3 | 3 | 2.8333 | 10 | 10 | 10 | 10 | 10 | 10 | 3 |  |  | 1
|  | MIN KR OM1 | 0 | 0 | 0 | 2.8333 | 0 | 0 | 0 | 0 | 0 | 0 |  |  |  | 1
|  | cena optimální varianty |  |  | tis. Kč | [10 empty] | 1
21 | priorita | ALIACHEM Pardubice - Semtín | úprava odběrného objektu | vybudování nového zdroje vody | alternativa 3 | alternativa 4 | alternativa 5 | alternativa 6 | alternativa 7 | alternativa 8 | alternativa 9 | alternativa 10 | úprava odběrného objektu | úprava odběrného objektu | 0 | 1
| 3 | KR ENV | 4 | 5 | [11 empty] | 1
| 2 | KR $ | 4 | 4 | [11 empty] | 1
| 1 | KR TECH | 4 | 4 | [11 empty] | 1
|  | MAX | 4 | 5 | 0 | 0 | 0 | 0 | 0 | 0 | 0 | 0 |  |  |  | 1
|  | SOUCIN | 64 | 80 | 0 | 0 | 0 | 0 | 0 | 0 | 0 | 0 |  |  |  | 1
|  | VAZ.PRUMER | 4 | 4.5 | 0 | 0 | 0 | 0 | 0 | 0 | 0 | 0 |  |  |  | 1
|  | KR OM1 | 4 | 5 | 10 | 10 | 10 | 10 | 10 | 10 | 10 | 10 | 4 |  |  | 1
|  | MIN KR OM1 | 4 | 0 | 0 | 0 | 0 | 0 | 0 | 0 | 0 | 0 |  |  |  | 1
|  | cena optimální varianty |  |  | tis. Kč | [10 empty] | 1
22 | priorita | Paramo Pardubice | úprava odběrného objektu | připojení na vodovod pro veřejnou potřebu | vybudování nového zdroje vody | alternativa 4 | alternativa 5 | alternativa 6 | alternativa 7 | alternativa 8 | alternativa 9 | alternativa 10 | úprava odběrného objektu | úprava odběrného objektu | 0 | 1
| 3 | KR ENV | 2 | 3 | 4 | [10 empty] | 1
| 2 | KR $ | 3 | 4 | 4 | [10 empty] | 1
| 1 | KR TECH | 3 | 4 | 4 | [10 empty] | 1
|  | MAX | 3 | 4 | 4 | 0 | 0 | 0 | 0 | 0 | 0 | 0 |  |  |  | 1
|  | SOUCIN | 18 | 48 | 64 | 0 | 0 | 0 | 0 | 0 | 0 | 0 |  |  |  | 1
|  | VAZ.PRUMER | 2.5 | 3.5 | 4 | 0 | 0 | 0 | 0 | 0 | 0 | 0 |  |  |  | 1
|  | KR OM1 | 2.5 | 3.5 | 4 | 10 | 10 | 10 | 10 | 10 | 10 | 10 | 3 |  |  | 1
|  | MIN KR OM1 | 2.5 | 0 | 0 | 0 | 0 | 0 | 0 | 0 | 0 | 0 |  |  |  | 1
|  | cena optimální varianty |  |  | tis. Kč | [10 empty] | 1
23 | priorita | Pivovar Pardubice - u artéského vrtu | alternativa 1 | alternativa 2 | alternativa 3 | alternativa 4 | alternativa 5 | alternativa 6 | alternativa 7 | alternativa 8 | alternativa 9 | alternativa 10 | neni treba | alternativa 1 | alternativa 6
| 3 | KR ENV
| 2 | KR $
| 1 | KR TECH
|  | MAX | 0 | 0 | 0 | 0 | 0 | 0 | 0 | 0 | 0 | 0
|  | SOUCIN | 0 | 0 | 0 | 0 | 0 | 0 | 0 | 0 | 0 | 0
|  | VAZ.PRUMER | 0 | 0 | 0 | 0 | 0 | 0 | 0 | 0 | 0 | 0
|  | KR OM1 | 10 | 10 | 10 | 10 | 10 | 10 | 10 | 10 | 10 | 10 | 10
|  | MIN KR OM1 | 10 | 10 | 10 | 10 | 10 | 10 | 10 | 10 | 10 | 10
|  | cena optimální varianty |  |  | tis. Kč
24 | priorita | Pardubice | větrná energie | sluneční energie | biomasa | připojení na STE | alternativa 5 | alternativa 6 | alternativa 7 | alternativa 8 | alternativa 9 | alternativa 10 | připojení na STE | připojení na STE | 0 | 1
| 3 | KR ENV | 2 | 2 | 2 | 3 | [9 empty] | 1
| 2 | KR $ | 4 | 4 | 4 | 3 | [9 empty] | 1
| 1 | KR TECH | 5 | 4 | 4 | 2 | [9 empty] | 1
|  | MAX | 5 | 4 | 4 | 3 | 0 | 0 | 0 | 0 | 0 | 0 |  |  |  | 1
|  | SOUCIN | 40 | 32 | 32 | 18 | 0 | 0 | 0 | 0 | 0 | 0 |  |  |  | 1
|  | VAZ.PRUMER | 3.1667 | 3 | 3 | 2.8333 | 0 | 0 | 0 | 0 | 0 | 0 |  |  |  | 1
|  | KR OM1 | 5 | 3 | 3 | 2.8333 | 10 | 10 | 10 | 10 | 10 | 10 | 3 |  |  | 1
|  | MIN KR OM1 | 0 | 0 | 0 | 2.8333 | 0 | 0 | 0 | 0 | 0 | 0 |  |  |  | 1
|  | cena optimální varianty |  |  | tis. Kč | [10 empty] | 1
25 | priorita | Koupaliště Město Pardubice | alternativa 1 | alternativa 2 | alternativa 3 | alternativa 4 | alternativa 5 | alternativa 6 | alternativa 7 | alternativa 8 | alternativa 9 | alternativa 10 | neni treba | alternativa 1 | alternativa 6
| 3 | KR ENV
| 2 | KR $
| 1 | KR TECH
|  | MAX | 0 | 0 | 0 | 0 | 0 | 0 | 0 | 0 | 0 | 0
|  | SOUCIN | 0 | 0 | 0 | 0 | 0 | 0 | 0 | 0 | 0 | 0
|  | VAZ.PRUMER | 0 | 0 | 0 | 0 | 0 | 0 | 0 | 0 | 0 | 0
|  | KR OM1 | 10 | 10 | 10 | 10 | 10 | 10 | 10 | 10 | 10 | 10 | 10
|  | MIN KR OM1 | 10 | 10 | 10 | 10 | 10 | 10 | 10 | 10 | 10 | 10
|  | cena optimální varianty |  |  | tis. Kč
26 | priorita | Koupaliště Město Pardubice | úprava odběrného objektu | vybudování nového zdroje vody | připojení na vodovod pro veřejnou potřebu | alternativa 4 | alternativa 5 | alternativa 6 | alternativa 7 | alternativa 8 | alternativa 9 | alternativa 10 | úprava odběrného objektu | úprava odběrného objektu | 0 | 1
| 3 | KR ENV | 3 | 3 | 3 | [10 empty] | 1
| 2 | KR $ | 3 | 4 | 4 | [10 empty] | 1
| 1 | KR TECH | 3 | 4 | 4 | [10 empty] | 1
|  | MAX | 3 | 4 | 4 | 0 | 0 | 0 | 0 | 0 | 0 | 0 |  |  |  | 1
|  | SOUCIN | 27 | 48 | 48 | 0 | 0 | 0 | 0 | 0 | 0 | 0 |  |  |  | 1
|  | VAZ.PRUMER | 3 | 3.5 | 3.5 | 0 | 0 | 0 | 0 | 0 | 0 | 0 |  |  |  | 1
|  | KR OM1 | 3 | 3.5 | 3.5 | 10 | 10 | 10 | 10 | 10 | 10 | 10 | 3 |  |  | 1
|  | MIN KR OM1 | 3 | 0 | 0 | 0 | 0 | 0 | 0 | 0 | 0 | 0 |  |  |  | 1
|  | cena optimální varianty |  |  | tis. Kč | [10 empty] | 1
27 | priorita | ZEAS Pardubice - závlaha Lukovna | úprava odběrného objektu | vybudování nového zdroje vody | připojení na vodovod pro veřejnou potřebu | alternativa 4 | alternativa 5 | alternativa 6 | alternativa 7 | alternativa 8 | alternativa 9 | alternativa 10 | úprava odběrného objektu | úprava odběrného objektu | 0 | 1
| 3 | KR ENV | 3 | 4 | 3 | [10 empty] | 1
| 2 | KR $ | 4 | 4 | 4 | [10 empty] | 1
| 1 | KR TECH | 4 | 4 | 5 | [10 empty] | 1
|  | MAX | 4 | 4 | 5 | 0 | 0 | 0 | 0 | 0 | 0 | 0 |  |  |  | 1
|  | SOUCIN | 48 | 64 | 60 | 0 | 0 | 0 | 0 | 0 | 0 | 0 |  |  |  | 1
|  | VAZ.PRUMER | 3.5 | 4 | 3.6667 | 0 | 0 | 0 | 0 | 0 | 0 | 0 |  |  |  | 1
|  | KR OM1 | 3.5 | 4 | 5 | 10 | 10 | 10 | 10 | 10 | 10 | 10 | 4 |  |  | 1
|  | MIN KR OM1 | 3.5 | 0 | 0 | 0 | 0 | 0 | 0 | 0 | 0 | 0 |  |  |  | 1
|  | cena optimální varianty |  |  | tis. Kč | [10 empty] | 1
28 | priorita | Elektrárna Opatovice - složiště | alternativa 1 | alternativa 2 | alternativa 3 | alternativa 4 | alternativa 5 | alternativa 6 | alternativa 7 | alternativa 8 | alternativa 9 | alternativa 10 | neni treba | alternativa 1 | alternativa 6
| 3 | KR ENV
| 2 | KR $
| 1 | KR TECH
|  | MAX | 0 | 0 | 0 | 0 | 0 | 0 | 0 | 0 | 0 | 0
|  | SOUCIN | 0 | 0 | 0 | 0 | 0 | 0 | 0 | 0 | 0 | 0
|  | VAZ.PRUMER | 0 | 0 | 0 | 0 | 0 | 0 | 0 | 0 | 0 | 0
|  | KR OM1 | 10 | 10 | 10 | 10 | 10 | 10 | 10 | 10 | 10 | 10 | 10
|  | MIN KR OM1 | 10 | 10 | 10 | 10 | 10 | 10 | 10 | 10 | 10 | 10
|  | cena optimální varianty |  |  | tis. Kč
29 | priorita | Elektrárna Opatovice - stoka A | alternativa 1 | alternativa 2 | alternativa 3 | alternativa 4 | alternativa 5 | alternativa 6 | alternativa 7 | alternativa 8 | alternativa 9 | alternativa 10 | neni treba | alternativa 1 | alternativa 6
| 3 | KR ENV
| 2 | KR $
| 1 | KR TECH
|  | MAX | 0 | 0 | 0 | 0 | 0 | 0 | 0 | 0 | 0 | 0
|  | SOUCIN | 0 | 0 | 0 | 0 | 0 | 0 | 0 | 0 | 0 | 0
|  | VAZ.PRUMER | 0 | 0 | 0 | 0 | 0 | 0 | 0 | 0 | 0 | 0
|  | KR OM1 | 10 | 10 | 10 | 10 | 10 | 10 | 10 | 10 | 10 | 10 | 10
|  | MIN KR OM1 | 10 | 10 | 10 | 10 | 10 | 10 | 10 | 10 | 10 | 10
|  | cena optimální varianty |  |  | tis. Kč
30 | priorita | Elektrárna Opatovice - odvaděč oteplené vody | alternativa 1 | alternativa 2 | alternativa 3 | alternativa 4 | alternativa 5 | alternativa 6 | alternativa 7 | alternativa 8 | alternativa 9 | alternativa 10 | neni treba | alternativa 1 | alternativa 6
| 3 | KR ENV
| 2 | KR $
| 1 | KR TECH
|  | MAX | 0 | 0 | 0 | 0 | 0 | 0 | 0 | 0 | 0 | 0
|  | SOUCIN | 0 | 0 | 0 | 0 | 0 | 0 | 0 | 0 | 0 | 0
|  | VAZ.PRUMER | 0 | 0 | 0 | 0 | 0 | 0 | 0 | 0 | 0 | 0
|  | KR OM1 | 10 | 10 | 10 | 10 | 10 | 10 | 10 | 10 | 10 | 10 | 10
|  | MIN KR OM1 | 10 | 10 | 10 | 10 | 10 | 10 | 10 | 10 | 10 | 10
|  | cena optimální varianty |  |  | tis. Kč
31 | priorita | Elektrárna Opatovice - MBČOV | alternativa 1 | alternativa 2 | alternativa 3 | alternativa 4 | alternativa 5 | alternativa 6 | alternativa 7 | alternativa 8 | alternativa 9 | alternativa 10 | neni treba | alternativa 1 | alternativa 6
| 3 | KR ENV
| 2 | KR $
| 1 | KR TECH
|  | MAX | 0 | 0 | 0 | 0 | 0 | 0 | 0 | 0 | 0 | 0
|  | SOUCIN | 0 | 0 | 0 | 0 | 0 | 0 | 0 | 0 | 0 | 0
|  | VAZ.PRUMER | 0 | 0 | 0 | 0 | 0 | 0 | 0 | 0 | 0 | 0
|  | KR OM1 | 10 | 10 | 10 | 10 | 10 | 10 | 10 | 10 | 10 | 10 | 10
|  | MIN KR OM1 | 10 | 10 | 10 | 10 | 10 | 10 | 10 | 10 | 10 | 10
|  | cena optimální varianty |  |  | tis. Kč

## analýza_OM 1_liniové
RM_1 odstranění všech jezů | [9 empty] | celkové náklady | 0 | tis. Kč
1 | priorita | plavba92.23 | převedení plavby na železnici | převedení plavby na silniční dopravu | alternativa 3 | alternativa 4 | alternativa 5 | alternativa 6 | alternativa 7 | alternativa 8 | alternativa 9 | alternativa 10 | převedení plavby na železnici | převedení plavby na železnici | 0 | 1
| 3 | KR ENV | 4 | 5 | [11 empty] | 1
| 2 | KR $ | 4 | 4 | [11 empty] | 1
| 1 | KR TECH | 4 | 4 | [11 empty] | 1
|  | MAX | 4 | 5 | 0 | 0 | 0 | 0 | 0 | 0 | 0 | 0 |  |  |  | 1
|  | SOUCIN | 64 | 80 | 0 | 0 | 0 | 0 | 0 | 0 | 0 | 0 |  |  |  | 1
|  | VAZ.PRUMER | 4 | 4.5 | 0 | 0 | 0 | 0 | 0 | 0 | 0 | 0 |  |  |  | 1
|  | KR OM1 | 4 | 5 | 10 | 10 | 10 | 10 | 10 | 10 | 10 | 10 | 4 |  |  | 1
|  | MIN KR OM1 | 4 | 0 | 0 | 0 | 0 | 0 | 0 | 0 | 0 | 0 |  |  |  | 1
|  | cena optimální varianty |  |  | tis. Kč
2 | priorita | PPO92.23 | alternativa 1 | alternativa 2 | alternativa 3 | alternativa 4 | alternativa 5 | alternativa 6 | alternativa 7 | alternativa 8 | alternativa 9 | alternativa 10 | neni treba | alternativa 1 | alternativa 6
| 3 | KR ENV
| 2 | KR $
| 1 | KR TECH
|  | MAX | 0 | 0 | 0 | 0 | 0 | 0 | 0 | 0 | 0 | 0
|  | SOUCIN | 0 | 0 | 0 | 0 | 0 | 0 | 0 | 0 | 0 | 0
|  | VAZ.PRUMER | 0 | 0 | 0 | 0 | 0 | 0 | 0 | 0 | 0 | 0
|  | KR OM1 | 10 | 10 | 10 | 10 | 10 | 10 | 10 | 10 | 10 | 10 | 10
|  | MIN KR OM1 | 10 | 10 | 10 | 10 | 10 | 10 | 10 | 10 | 10 | 10
|  | cena optimální varianty |  |  | tis. Kč
3 | priorita | rekreace92.23 | vybudování náhradních rekreačních zařízení | alternativa 2 | alternativa 3 | alternativa 4 | alternativa 5 | alternativa 6 | alternativa 7 | alternativa 8 | alternativa 9 | alternativa 10 | vybudování náhradních rekreačních zařízení | vybudování náhradních rekreačních zařízení | 0 | 1
| 3 | KR ENV | 3 | [12 empty] | 1
| 2 | KR $ | 3 | [12 empty] | 1
| 1 | KR TECH | 2 | [12 empty] | 1
|  | MAX | 3 | 0 | 0 | 0 | 0 | 0 | 0 | 0 | 0 | 0 |  |  |  | 1
|  | SOUCIN | 18 | 0 | 0 | 0 | 0 | 0 | 0 | 0 | 0 | 0 |  |  |  | 1
|  | VAZ.PRUMER | 2.8333 | 0 | 0 | 0 | 0 | 0 | 0 | 0 | 0 | 0 |  |  |  | 1
|  | KR OM1 | 2.8333 | 10 | 10 | 10 | 10 | 10 | 10 | 10 | 10 | 10 | 3 |  |  | 1
|  | MIN KR OM1 | 2.8333 | 0 | 0 | 0 | 0 | 0 | 0 | 0 | 0 | 0 |  |  |  | 1
|  | cena optimální varianty |  |  | tis. Kč
4 | priorita | plavba112 | alternativa 1 | alternativa 2 | alternativa 3 | alternativa 4 | alternativa 5 | alternativa 6 | alternativa 7 | alternativa 8 | alternativa 9 | alternativa 10 | neni treba | alternativa 1 | alternativa 6
| 3 | KR ENV
| 2 | KR $
| 1 | KR TECH
|  | MAX | 0 | 0 | 0 | 0 | 0 | 0 | 0 | 0 | 0 | 0
|  | SOUCIN | 0 | 0 | 0 | 0 | 0 | 0 | 0 | 0 | 0 | 0
|  | VAZ.PRUMER | 0 | 0 | 0 | 0 | 0 | 0 | 0 | 0 | 0 | 0
|  | KR OM1 | 10 | 10 | 10 | 10 | 10 | 10 | 10 | 10 | 10 | 10 | 10
|  | MIN KR OM1 | 10 | 10 | 10 | 10 | 10 | 10 | 10 | 10 | 10 | 10
|  | cena optimální varianty |  |  | tis. Kč
5 | priorita | PPO112 | alternativa 1 | alternativa 2 | alternativa 3 | alternativa 4 | alternativa 5 | alternativa 6 | alternativa 7 | alternativa 8 | alternativa 9 | alternativa 10 | neni treba | alternativa 1 | alternativa 6
| 3 | KR ENV
| 2 | KR $
| 1 | KR TECH
|  | MAX | 0 | 0 | 0 | 0 | 0 | 0 | 0 | 0 | 0 | 0
|  | SOUCIN | 0 | 0 | 0 | 0 | 0 | 0 | 0 | 0 | 0 | 0
|  | VAZ.PRUMER | 0 | 0 | 0 | 0 | 0 | 0 | 0 | 0 | 0 | 0
|  | KR OM1 | 10 | 10 | 10 | 10 | 10 | 10 | 10 | 10 | 10 | 10 | 10
|  | MIN KR OM1 | 10 | 10 | 10 | 10 | 10 | 10 | 10 | 10 | 10 | 10
|  | cena optimální varianty |  |  | tis. Kč
6 | priorita | rekreace112 | alternativa 1 | alternativa 2 | alternativa 3 | alternativa 4 | alternativa 5 | alternativa 6 | alternativa 7 | alternativa 8 | alternativa 9 | alternativa 10 | neni treba | alternativa 1 | alternativa 6
| 3 | KR ENV
| 2 | KR $
| 1 | KR TECH
|  | MAX | 0 | 0 | 0 | 0 | 0 | 0 | 0 | 0 | 0 | 0
|  | SOUCIN | 0 | 0 | 0 | 0 | 0 | 0 | 0 | 0 | 0 | 0
|  | VAZ.PRUMER | 0 | 0 | 0 | 0 | 0 | 0 | 0 | 0 | 0 | 0
|  | KR OM1 | 10 | 10 | 10 | 10 | 10 | 10 | 10 | 10 | 10 | 10 | 10
|  | MIN KR OM1 | 10 | 10 | 10 | 10 | 10 | 10 | 10 | 10 | 10 | 10
|  | cena optimální varianty |  |  | tis. Kč
7 | priorita | plavba114.54 | převedení plavby na železnici | převedení plavby na silniční dopravu | alternativa 3 | alternativa 4 | alternativa 5 | alternativa 6 | alternativa 7 | alternativa 8 | alternativa 9 | alternativa 10 | převedení plavby na železnici | převedení plavby na železnici | 0 | 1
| 3 | KR ENV | 4 | 5 | [11 empty] | 1
| 2 | KR $ | 4 | 4 | [11 empty] | 1
| 1 | KR TECH | 4 | 4 | [11 empty] | 1
|  | MAX | 4 | 5 | 0 | 0 | 0 | 0 | 0 | 0 | 0 | 0 |  |  |  | 1
|  | SOUCIN | 64 | 80 | 0 | 0 | 0 | 0 | 0 | 0 | 0 | 0 |  |  |  | 1
|  | VAZ.PRUMER | 4 | 4.5 | 0 | 0 | 0 | 0 | 0 | 0 | 0 | 0 |  |  |  | 1
|  | KR OM1 | 4 | 5 | 10 | 10 | 10 | 10 | 10 | 10 | 10 | 10 | 4 |  |  | 1
|  | MIN KR OM1 | 4 | 0 | 0 | 0 | 0 | 0 | 0 | 0 | 0 | 0 |  |  |  | 1
|  | cena optimální varianty |  |  | tis. Kč
8 | priorita | PPO114.54 | alternativa 1 | alternativa 2 | alternativa 3 | alternativa 4 | alternativa 5 | alternativa 6 | alternativa 7 | alternativa 8 | alternativa 9 | alternativa 10 | neni treba | alternativa 1 | alternativa 6
| 3 | KR ENV
| 2 | KR $
| 1 | KR TECH
|  | MAX | 0 | 0 | 0 | 0 | 0 | 0 | 0 | 0 | 0 | 0
|  | SOUCIN | 0 | 0 | 0 | 0 | 0 | 0 | 0 | 0 | 0 | 0
|  | VAZ.PRUMER | 0 | 0 | 0 | 0 | 0 | 0 | 0 | 0 | 0 | 0
|  | KR OM1 | 10 | 10 | 10 | 10 | 10 | 10 | 10 | 10 | 10 | 10 | 10
|  | MIN KR OM1 | 10 | 10 | 10 | 10 | 10 | 10 | 10 | 10 | 10 | 10
|  | cena optimální varianty |  |  | tis. Kč
9 | priorita | rekreace114.54 | vybudování náhradních rekreačních zařízení | alternativa 2 | alternativa 3 | alternativa 4 | alternativa 5 | alternativa 6 | alternativa 7 | alternativa 8 | alternativa 9 | alternativa 10 | vybudování náhradních rekreačních zařízení | vybudování náhradních rekreačních zařízení | 0 | 1
| 3 | KR ENV | 3 | [12 empty] | 1
| 2 | KR $ | 3 | [12 empty] | 1
| 1 | KR TECH | 2 | [12 empty] | 1
|  | MAX | 3 | 0 | 0 | 0 | 0 | 0 | 0 | 0 | 0 | 0 |  |  |  | 1
|  | SOUCIN | 18 | 0 | 0 | 0 | 0 | 0 | 0 | 0 | 0 | 0 |  |  |  | 1
|  | VAZ.PRUMER | 2.8333 | 0 | 0 | 0 | 0 | 0 | 0 | 0 | 0 | 0 |  |  |  | 1
|  | KR OM1 | 2.8333 | 10 | 10 | 10 | 10 | 10 | 10 | 10 | 10 | 10 | 3 |  |  | 1
|  | MIN KR OM1 | 2.8333 | 0 | 0 | 0 | 0 | 0 | 0 | 0 | 0 | 0 |  |  |  | 1
|  | cena optimální varianty |  |  | tis. Kč
10 | priorita | plavba124.15 | převedení plavby na železnici | převedení plavby na silniční dopravu | alternativa 3 | alternativa 4 | alternativa 5 | alternativa 6 | alternativa 7 | alternativa 8 | alternativa 9 | alternativa 10 | převedení plavby na železnici | převedení plavby na železnici | 0 | 1
| 3 | KR ENV | 4 | 5 | [11 empty] | 1
| 2 | KR $ | 4 | 4 | [11 empty] | 1
| 1 | KR TECH | 4 | 4 | [11 empty] | 1
|  | MAX | 4 | 5 | 0 | 0 | 0 | 0 | 0 | 0 | 0 | 0 |  |  |  | 1
|  | SOUCIN | 64 | 80 | 0 | 0 | 0 | 0 | 0 | 0 | 0 | 0 |  |  |  | 1
|  | VAZ.PRUMER | 4 | 4.5 | 0 | 0 | 0 | 0 | 0 | 0 | 0 | 0 |  |  |  | 1
|  | KR OM1 | 4 | 5 | 10 | 10 | 10 | 10 | 10 | 10 | 10 | 10 | 4 |  |  | 1
|  | MIN KR OM1 | 4 | 0 | 0 | 0 | 0 | 0 | 0 | 0 | 0 | 0 |  |  |  | 1
|  | cena optimální varianty |  |  | tis. Kč
11 | priorita | PPO124.15 | alternativa 1 | alternativa 2 | alternativa 3 | alternativa 4 | alternativa 5 | alternativa 6 | alternativa 7 | alternativa 8 | alternativa 9 | alternativa 10 | neni treba | alternativa 1 | alternativa 6
| 3 | KR ENV
| 2 | KR $
| 1 | KR TECH
|  | MAX | 0 | 0 | 0 | 0 | 0 | 0 | 0 | 0 | 0 | 0
|  | SOUCIN | 0 | 0 | 0 | 0 | 0 | 0 | 0 | 0 | 0 | 0
|  | VAZ.PRUMER | 0 | 0 | 0 | 0 | 0 | 0 | 0 | 0 | 0 | 0
|  | KR OM1 | 10 | 10 | 10 | 10 | 10 | 10 | 10 | 10 | 10 | 10 | 10
|  | MIN KR OM1 | 10 | 10 | 10 | 10 | 10 | 10 | 10 | 10 | 10 | 10
|  | cena optimální varianty |  |  | tis. Kč
12 | priorita | rekreace124.15 | vybudování náhradních rekreačních zařízení | alternativa 2 | alternativa 3 | alternativa 4 | alternativa 5 | alternativa 6 | alternativa 7 | alternativa 8 | alternativa 9 | alternativa 10 | vybudování náhradních rekreačních zařízení | vybudování náhradních rekreačních zařízení | 0 | 1
| 3 | KR ENV | 3 | [12 empty] | 1
| 2 | KR $ | 3 | [12 empty] | 1
| 1 | KR TECH | 2 | [12 empty] | 1
|  | MAX | 3 | 0 | 0 | 0 | 0 | 0 | 0 | 0 | 0 | 0 |  |  |  | 1
|  | SOUCIN | 18 | 0 | 0 | 0 | 0 | 0 | 0 | 0 | 0 | 0 |  |  |  | 1
|  | VAZ.PRUMER | 2.8333 | 0 | 0 | 0 | 0 | 0 | 0 | 0 | 0 | 0 |  |  |  | 1
|  | KR OM1 | 2.8333 | 10 | 10 | 10 | 10 | 10 | 10 | 10 | 10 | 10 | 3 |  |  | 1
|  | MIN KR OM1 | 2.8333 | 0 | 0 | 0 | 0 | 0 | 0 | 0 | 0 | 0 |  |  |  | 1
|  | cena optimální varianty |  |  | tis. Kč
13 | priorita | plavba130.78 | převedení plavby na železnici | převedení plavby na silniční dopravu | alternativa 3 | alternativa 4 | alternativa 5 | alternativa 6 | alternativa 7 | alternativa 8 | alternativa 9 | alternativa 10 | převedení plavby na železnici | převedení plavby na železnici | 0 | 1
| 3 | KR ENV | 4 | 5 | [11 empty] | 1
| 2 | KR $ | 4 | 4 | [11 empty] | 1
| 1 | KR TECH | 4 | 4 | [11 empty] | 1
|  | MAX | 4 | 5 | 0 | 0 | 0 | 0 | 0 | 0 | 0 | 0 |  |  |  | 1
|  | SOUCIN | 64 | 80 | 0 | 0 | 0 | 0 | 0 | 0 | 0 | 0 |  |  |  | 1
|  | VAZ.PRUMER | 4 | 4.5 | 0 | 0 | 0 | 0 | 0 | 0 | 0 | 0 |  |  |  | 1
|  | KR OM1 | 4 | 5 | 10 | 10 | 10 | 10 | 10 | 10 | 10 | 10 | 4 |  |  | 1
|  | MIN KR OM1 | 4 | 0 | 0 | 0 | 0 | 0 | 0 | 0 | 0 | 0 |  |  |  | 1
|  | cena optimální varianty |  |  | tis. Kč
14 | priorita | PPO130.78 | alternativa 1 | alternativa 2 | alternativa 3 | alternativa 4 | alternativa 5 | alternativa 6 | alternativa 7 | alternativa 8 | alternativa 9 | alternativa 10 | neni treba | alternativa 1 | alternativa 6
| 3 | KR ENV
| 2 | KR $
| 1 | KR TECH
|  | MAX | 0 | 0 | 0 | 0 | 0 | 0 | 0 | 0 | 0 | 0
|  | SOUCIN | 0 | 0 | 0 | 0 | 0 | 0 | 0 | 0 | 0 | 0
|  | VAZ.PRUMER | 0 | 0 | 0 | 0 | 0 | 0 | 0 | 0 | 0 | 0
|  | KR OM1 | 10 | 10 | 10 | 10 | 10 | 10 | 10 | 10 | 10 | 10 | 10
|  | MIN KR OM1 | 10 | 10 | 10 | 10 | 10 | 10 | 10 | 10 | 10 | 10
|  | cena optimální varianty |  |  | tis. Kč
15 | priorita | rekreace130.78 | vybudování náhradních rekreačních zařízení | alternativa 2 | alternativa 3 | alternativa 4 | alternativa 5 | alternativa 6 | alternativa 7 | alternativa 8 | alternativa 9 | alternativa 10 | vybudování náhradních rekreačních zařízení | vybudování náhradních rekreačních zařízení | 0 | 1
| 3 | KR ENV | 3 | [12 empty] | 1
| 2 | KR $ | 3 | [12 empty] | 1
| 1 | KR TECH | 2 | [12 empty] | 1
|  | MAX | 3 | 0 | 0 | 0 | 0 | 0 | 0 | 0 | 0 | 0 |  |  |  | 1
|  | SOUCIN | 18 | 0 | 0 | 0 | 0 | 0 | 0 | 0 | 0 | 0 |  |  |  | 1
|  | VAZ.PRUMER | 2.8333 | 0 | 0 | 0 | 0 | 0 | 0 | 0 | 0 | 0 |  |  |  | 1
|  | KR OM1 | 2.8333 | 10 | 10 | 10 | 10 | 10 | 10 | 10 | 10 | 10 | 3 |  |  | 1
|  | MIN KR OM1 | 2.8333 | 0 | 0 | 0 | 0 | 0 | 0 | 0 | 0 | 0 |  |  |  | 1
|  | cena optimální varianty |  |  | tis. Kč

## analýza_OM 2_liniové
RM_2 odstranění jezů Přelouč, Srnojedy, Pardubice | [9 empty] | celkové náklady | 0 | tis. Kč
1 | priorita | plavba92.23 | alternativa 1 | alternativa 2 | alternativa 3 | alternativa 4 | alternativa 5 | alternativa 6 | alternativa 7 | alternativa 8 | alternativa 9 | alternativa 10 | neni treba | alternativa 1 | alternativa 6
| 3 | KR ENV
| 2 | KR $
| 1 | KR TECH
|  | MAX | 0 | 0 | 0 | 0 | 0 | 0 | 0 | 0 | 0 | 0
|  | SOUCIN | 0 | 0 | 0 | 0 | 0 | 0 | 0 | 0 | 0 | 0
|  | VAZ.PRUMER | 0 | 0 | 0 | 0 | 0 | 0 | 0 | 0 | 0 | 0
|  | KR OM1 | 10 | 10 | 10 | 10 | 10 | 10 | 10 | 10 | 10 | 10 | 10
|  | MIN KR OM1 | 10 | 10 | 10 | 10 | 10 | 10 | 10 | 10 | 10 | 10
|  | cena optimální varianty |  |  | tis. Kč
2 | priorita | PPO92.23 | alternativa 1 | alternativa 2 | alternativa 3 | alternativa 4 | alternativa 5 | alternativa 6 | alternativa 7 | alternativa 8 | alternativa 9 | alternativa 10 | neni treba | alternativa 1 | alternativa 6
| 3 | KR ENV
| 2 | KR $
| 1 | KR TECH
|  | MAX | 0 | 0 | 0 | 0 | 0 | 0 | 0 | 0 | 0 | 0
|  | SOUCIN | 0 | 0 | 0 | 0 | 0 | 0 | 0 | 0 | 0 | 0
|  | VAZ.PRUMER | 0 | 0 | 0 | 0 | 0 | 0 | 0 | 0 | 0 | 0
|  | KR OM1 | 10 | 10 | 10 | 10 | 10 | 10 | 10 | 10 | 10 | 10 | 10
|  | MIN KR OM1 | 10 | 10 | 10 | 10 | 10 | 10 | 10 | 10 | 10 | 10
|  | cena optimální varianty |  |  | tis. Kč
3 | priorita | rekreace92.23 | alternativa 1 | alternativa 2 | alternativa 3 | alternativa 4 | alternativa 5 | alternativa 6 | alternativa 7 | alternativa 8 | alternativa 9 | alternativa 10 | neni treba | alternativa 1 | alternativa 6
| 3 | KR ENV
| 2 | KR $
| 1 | KR TECH
|  | MAX | 0 | 0 | 0 | 0 | 0 | 0 | 0 | 0 | 0 | 0
|  | SOUCIN | 0 | 0 | 0 | 0 | 0 | 0 | 0 | 0 | 0 | 0
|  | VAZ.PRUMER | 0 | 0 | 0 | 0 | 0 | 0 | 0 | 0 | 0 | 0
|  | KR OM1 | 10 | 10 | 10 | 10 | 10 | 10 | 10 | 10 | 10 | 10 | 10
|  | MIN KR OM1 | 10 | 10 | 10 | 10 | 10 | 10 | 10 | 10 | 10 | 10
|  | cena optimální varianty |  |  | tis. Kč
4 | priorita | plavba112 | alternativa 1 | alternativa 2 | alternativa 3 | alternativa 4 | alternativa 5 | alternativa 6 | alternativa 7 | alternativa 8 | alternativa 9 | alternativa 10 | neni treba | alternativa 1 | alternativa 6
| 3 | KR ENV
| 2 | KR $
| 1 | KR TECH
|  | MAX | 0 | 0 | 0 | 0 | 0 | 0 | 0 | 0 | 0 | 0
|  | SOUCIN | 0 | 0 | 0 | 0 | 0 | 0 | 0 | 0 | 0 | 0
|  | VAZ.PRUMER | 0 | 0 | 0 | 0 | 0 | 0 | 0 | 0 | 0 | 0
|  | KR OM1 | 10 | 10 | 10 | 10 | 10 | 10 | 10 | 10 | 10 | 10 | 10
|  | MIN KR OM1 | 10 | 10 | 10 | 10 | 10 | 10 | 10 | 10 | 10 | 10
|  | cena optimální varianty |  |  | tis. Kč
5 | priorita | PPO112 | alternativa 1 | alternativa 2 | alternativa 3 | alternativa 4 | alternativa 5 | alternativa 6 | alternativa 7 | alternativa 8 | alternativa 9 | alternativa 10 | neni treba | alternativa 1 | alternativa 6
| 3 | KR ENV
| 2 | KR $
| 1 | KR TECH
|  | MAX | 0 | 0 | 0 | 0 | 0 | 0 | 0 | 0 | 0 | 0
|  | SOUCIN | 0 | 0 | 0 | 0 | 0 | 0 | 0 | 0 | 0 | 0
|  | VAZ.PRUMER | 0 | 0 | 0 | 0 | 0 | 0 | 0 | 0 | 0 | 0
|  | KR OM1 | 10 | 10 | 10 | 10 | 10 | 10 | 10 | 10 | 10 | 10 | 10
|  | MIN KR OM1 | 10 | 10 | 10 | 10 | 10 | 10 | 10 | 10 | 10 | 10
|  | cena optimální varianty |  |  | tis. Kč
6 | priorita | rekreace112 | alternativa 1 | alternativa 2 | alternativa 3 | alternativa 4 | alternativa 5 | alternativa 6 | alternativa 7 | alternativa 8 | alternativa 9 | alternativa 10 | neni treba | alternativa 1 | alternativa 6
| 3 | KR ENV
| 2 | KR $
| 1 | KR TECH
|  | MAX | 0 | 0 | 0 | 0 | 0 | 0 | 0 | 0 | 0 | 0
|  | SOUCIN | 0 | 0 | 0 | 0 | 0 | 0 | 0 | 0 | 0 | 0
|  | VAZ.PRUMER | 0 | 0 | 0 | 0 | 0 | 0 | 0 | 0 | 0 | 0
|  | KR OM1 | 10 | 10 | 10 | 10 | 10 | 10 | 10 | 10 | 10 | 10 | 10
|  | MIN KR OM1 | 10 | 10 | 10 | 10 | 10 | 10 | 10 | 10 | 10 | 10
|  | cena optimální varianty |  |  | tis. Kč
7 | priorita | plavba114.54 | převedení plavby na železnici | převedení plavby na silniční dopravu | alternativa 3 | alternativa 4 | alternativa 5 | alternativa 6 | alternativa 7 | alternativa 8 | alternativa 9 | alternativa 10 | převedení plavby na železnici | převedení plavby na železnici | 0 | 1
| 3 | KR ENV | 4 | 5 | [11 empty] | 1
| 2 | KR $ | 4 | 4 | [11 empty] | 1
| 1 | KR TECH | 4 | 4 | [11 empty] | 1
|  | MAX | 4 | 5 | 0 | 0 | 0 | 0 | 0 | 0 | 0 | 0 |  |  |  | 1
|  | SOUCIN | 64 | 80 | 0 | 0 | 0 | 0 | 0 | 0 | 0 | 0 |  |  |  | 1
|  | VAZ.PRUMER | 4 | 4.5 | 0 | 0 | 0 | 0 | 0 | 0 | 0 | 0 |  |  |  | 1
|  | KR OM1 | 4 | 5 | 10 | 10 | 10 | 10 | 10 | 10 | 10 | 10 | 4 |  |  | 1
|  | MIN KR OM1 | 4 | 0 | 0 | 0 | 0 | 0 | 0 | 0 | 0 | 0 |  |  |  | 1
|  | cena optimální varianty |  |  | tis. Kč
8 | priorita | PPO114.54 | alternativa 1 | alternativa 2 | alternativa 3 | alternativa 4 | alternativa 5 | alternativa 6 | alternativa 7 | alternativa 8 | alternativa 9 | alternativa 10 | neni treba | alternativa 1 | alternativa 6
| 3 | KR ENV
| 2 | KR $
| 1 | KR TECH
|  | MAX | 0 | 0 | 0 | 0 | 0 | 0 | 0 | 0 | 0 | 0
|  | SOUCIN | 0 | 0 | 0 | 0 | 0 | 0 | 0 | 0 | 0 | 0
|  | VAZ.PRUMER | 0 | 0 | 0 | 0 | 0 | 0 | 0 | 0 | 0 | 0
|  | KR OM1 | 10 | 10 | 10 | 10 | 10 | 10 | 10 | 10 | 10 | 10 | 10
|  | MIN KR OM1 | 10 | 10 | 10 | 10 | 10 | 10 | 10 | 10 | 10 | 10
|  | cena optimální varianty |  |  | tis. Kč
9 | priorita | rekreace114.54 | vybudování náhradních rekreačních zařízení | alternativa 2 | alternativa 3 | alternativa 4 | alternativa 5 | alternativa 6 | alternativa 7 | alternativa 8 | alternativa 9 | alternativa 10 | vybudování náhradních rekreačních zařízení | vybudování náhradních rekreačních zařízení | 0 | 1
| 3 | KR ENV | 3 | [12 empty] | 1
| 2 | KR $ | 3 | [12 empty] | 1
| 1 | KR TECH | 2 | [12 empty] | 1
|  | MAX | 3 | 0 | 0 | 0 | 0 | 0 | 0 | 0 | 0 | 0 |  |  |  | 1
|  | SOUCIN | 18 | 0 | 0 | 0 | 0 | 0 | 0 | 0 | 0 | 0 |  |  |  | 1
|  | VAZ.PRUMER | 2.8333 | 0 | 0 | 0 | 0 | 0 | 0 | 0 | 0 | 0 |  |  |  | 1
|  | KR OM1 | 2.8333 | 10 | 10 | 10 | 10 | 10 | 10 | 10 | 10 | 10 | 3 |  |  | 1
|  | MIN KR OM1 | 2.8333 | 0 | 0 | 0 | 0 | 0 | 0 | 0 | 0 | 0 |  |  |  | 1
|  | cena optimální varianty |  |  | tis. Kč
10 | priorita | plavba124.15 | převedení plavby na železnici | převedení plavby na silniční dopravu | alternativa 3 | alternativa 4 | alternativa 5 | alternativa 6 | alternativa 7 | alternativa 8 | alternativa 9 | alternativa 10 | převedení plavby na železnici | převedení plavby na železnici | 0 | 1
| 3 | KR ENV | 4 | 5 | [11 empty] | 1
| 2 | KR $ | 4 | 4 | [11 empty] | 1
| 1 | KR TECH | 4 | 4 | [11 empty] | 1
|  | MAX | 4 | 5 | 0 | 0 | 0 | 0 | 0 | 0 | 0 | 0 |  |  |  | 1
|  | SOUCIN | 64 | 80 | 0 | 0 | 0 | 0 | 0 | 0 | 0 | 0 |  |  |  | 1
|  | VAZ.PRUMER | 4 | 4.5 | 0 | 0 | 0 | 0 | 0 | 0 | 0 | 0 |  |  |  | 1
|  | KR OM1 | 4 | 5 | 10 | 10 | 10 | 10 | 10 | 10 | 10 | 10 | 4 |  |  | 1
|  | MIN KR OM1 | 4 | 0 | 0 | 0 | 0 | 0 | 0 | 0 | 0 | 0 |  |  |  | 1
|  | cena optimální varianty |  |  | tis. Kč
11 | priorita | PPO124.15 | alternativa 1 | alternativa 2 | alternativa 3 | alternativa 4 | alternativa 5 | alternativa 6 | alternativa 7 | alternativa 8 | alternativa 9 | alternativa 10 | neni treba | alternativa 1 | alternativa 6
| 3 | KR ENV
| 2 | KR $
| 1 | KR TECH
|  | MAX | 0 | 0 | 0 | 0 | 0 | 0 | 0 | 0 | 0 | 0
|  | SOUCIN | 0 | 0 | 0 | 0 | 0 | 0 | 0 | 0 | 0 | 0
|  | VAZ.PRUMER | 0 | 0 | 0 | 0 | 0 | 0 | 0 | 0 | 0 | 0
|  | KR OM1 | 10 | 10 | 10 | 10 | 10 | 10 | 10 | 10 | 10 | 10 | 10
|  | MIN KR OM1 | 10 | 10 | 10 | 10 | 10 | 10 | 10 | 10 | 10 | 10
|  | cena optimální varianty |  |  | tis. Kč
12 | priorita | rekreace124.15 | vybudování náhradních rekreačních zařízení | alternativa 2 | alternativa 3 | alternativa 4 | alternativa 5 | alternativa 6 | alternativa 7 | alternativa 8 | alternativa 9 | alternativa 10 | vybudování náhradních rekreačních zařízení | vybudování náhradních rekreačních zařízení | 0 | 1
| 3 | KR ENV | 3 | [12 empty] | 1
| 2 | KR $ | 3 | [12 empty] | 1
| 1 | KR TECH | 2 | [12 empty] | 1
|  | MAX | 3 | 0 | 0 | 0 | 0 | 0 | 0 | 0 | 0 | 0 |  |  |  | 1
|  | SOUCIN | 18 | 0 | 0 | 0 | 0 | 0 | 0 | 0 | 0 | 0 |  |  |  | 1
|  | VAZ.PRUMER | 2.8333 | 0 | 0 | 0 | 0 | 0 | 0 | 0 | 0 | 0 |  |  |  | 1
|  | KR OM1 | 2.8333 | 10 | 10 | 10 | 10 | 10 | 10 | 10 | 10 | 10 | 3 |  |  | 1
|  | MIN KR OM1 | 2.8333 | 0 | 0 | 0 | 0 | 0 | 0 | 0 | 0 | 0 |  |  |  | 1
|  | cena optimální varianty |  |  | tis. Kč
13 | priorita | plavba130.78 | převedení plavby na železnici | převedení plavby na silniční dopravu | alternativa 3 | alternativa 4 | alternativa 5 | alternativa 6 | alternativa 7 | alternativa 8 | alternativa 9 | alternativa 10 | převedení plavby na železnici | převedení plavby na železnici | 0 | 1
| 3 | KR ENV | 4 | 5 | [11 empty] | 1
| 2 | KR $ | 4 | 4 | [11 empty] | 1
| 1 | KR TECH | 4 | 4 | [11 empty] | 1
|  | MAX | 4 | 5 | 0 | 0 | 0 | 0 | 0 | 0 | 0 | 0 |  |  |  | 1
|  | SOUCIN | 64 | 80 | 0 | 0 | 0 | 0 | 0 | 0 | 0 | 0 |  |  |  | 1
|  | VAZ.PRUMER | 4 | 4.5 | 0 | 0 | 0 | 0 | 0 | 0 | 0 | 0 |  |  |  | 1
|  | KR OM1 | 4 | 5 | 10 | 10 | 10 | 10 | 10 | 10 | 10 | 10 | 4 |  |  | 1
|  | MIN KR OM1 | 4 | 0 | 0 | 0 | 0 | 0 | 0 | 0 | 0 | 0 |  |  |  | 1
|  | cena optimální varianty |  |  | tis. Kč
14 | priorita | PPO130.78 | alternativa 1 | alternativa 2 | alternativa 3 | alternativa 4 | alternativa 5 | alternativa 6 | alternativa 7 | alternativa 8 | alternativa 9 | alternativa 10 | neni treba | alternativa 1 | alternativa 6
| 3 | KR ENV
| 2 | KR $
| 1 | KR TECH
|  | MAX | 0 | 0 | 0 | 0 | 0 | 0 | 0 | 0 | 0 | 0
|  | SOUCIN | 0 | 0 | 0 | 0 | 0 | 0 | 0 | 0 | 0 | 0
|  | VAZ.PRUMER | 0 | 0 | 0 | 0 | 0 | 0 | 0 | 0 | 0 | 0
|  | KR OM1 | 10 | 10 | 10 | 10 | 10 | 10 | 10 | 10 | 10 | 10 | 10
|  | MIN KR OM1 | 10 | 10 | 10 | 10 | 10 | 10 | 10 | 10 | 10 | 10
|  | cena optimální varianty |  |  | tis. Kč
15 | priorita | rekreace130.78 | vybudování náhradních rekreačních zařízení | alternativa 2 | alternativa 3 | alternativa 4 | alternativa 5 | alternativa 6 | alternativa 7 | alternativa 8 | alternativa 9 | alternativa 10 | vybudování náhradních rekreačních zařízení | vybudování náhradních rekreačních zařízení | 0 | 1
| 3 | KR ENV | 3 | [12 empty] | 1
| 2 | KR $ | 3 | [12 empty] | 1
| 1 | KR TECH | 2 | [12 empty] | 1
|  | MAX | 3 | 0 | 0 | 0 | 0 | 0 | 0 | 0 | 0 | 0 |  |  |  | 1
|  | SOUCIN | 18 | 0 | 0 | 0 | 0 | 0 | 0 | 0 | 0 | 0 |  |  |  | 1
|  | VAZ.PRUMER | 2.8333 | 0 | 0 | 0 | 0 | 0 | 0 | 0 | 0 | 0 |  |  |  | 1
|  | KR OM1 | 2.8333 | 10 | 10 | 10 | 10 | 10 | 10 | 10 | 10 | 10 | 3 |  |  | 1
|  | MIN KR OM1 | 2.8333 | 0 | 0 | 0 | 0 | 0 | 0 | 0 | 0 | 0 |  |  |  | 1
|  | cena optimální varianty |  |  | tis. Kč

## realizovatelnosti RM+OM
MÍRA OVLIVŇENÍ - BODOVÉ UŽÍVÁNÍ |  |  |  | významné ovlivnění od míry ovlivnění | 3 | a více
|  | 1 | 2 | 3 | 4 | 5 | 6 | 7 | 8 | 9 | 10 | 11 | 12 | 13 | 14 | 15 | 16 | 17 | 18 | 19 | 20 | 21 | 22 | 23 | 24 | 25 | 26 | 27 | 28 | 29 | 30 | 31
| bodové užívání vody - míra ovlivnění (zdroj vodoprávní evidence) | Týnec | VODOS Kolín - Lžovice, vrt KV 2, KV 9 | Týnec nad Labem - VK | Chvaletice - ČOV | Loděnice Chvaletice | EGO Chvaletice | Elektrárna Chvaletice - I. spol. odtok UN + BČOV | Elektrárna Chvaletice - II. chladící voda (odluh) | Elektrárna Chvaletice - II. složiště | Elektrárna Chvaletice n.L. | Elektrárna Chvaletice n.L. | Hřebčín Kladruby vrt B97 | Přelouč - ČOV | Unit Expert Přelouč | Přelouč | Unit Expert Přelouč | Vojenský oprav. podnik Přelouč | Vojenský oprav.podnik Přelouč | Taxat Přelouč | Srnojedy | ALIACHEM Pardubice - Semtín | Paramo Pardubice | Pivovar Pardubice - u artéského vrtu | Pardubice | Koupaliště Město Pardubice | Koupaliště Město Pardubice | ZEAS Pardubice - závlaha Lukovna | Elektrárna Opatovice - složiště | Elektrárna Opatovice - stoka A | Elektrárna Opatovice - odvaděč oteplené vody | Elektrárna Opatovice - MBČOV
| RM_1 odstranění všech jezů | 5 | 2 | 1 | 1 | 1 | 1 | 1 | 1 | 1 | 4 | 1 | 1 | 1 | 1 | 5 | 4 | 2 | 4 | 2 | 5 | 4 | 4 | 2 | 5 | 2 | 4 | 3 | 2 | 2 | 2 | 2
| RM_2 odstranění jezů Přelouč, Srnojedy, Pardubice | 1 | 1 | 1 | 1 | 1 | 1 | 1 | 1 | 1 | 1 | 1 | 1 | 1 | 1 | 5 | 4 | 2 | 4 | 2 | 5 | 4 | 4 | 2 | 5 | 2 | 4 | 3 | 2 | 2 | 2 | 2
MÍRA OVLIVŇENÍ - LINIOVÉ UŽÍVÁNÍ
|  | 1 | 2 | 3 | 4 | 5 | 6 | 7 | 8 | 9 | 10 | 11 | 12 | 13 | 14 | 15
| liniové užívání vody - míra ovlivnění | 92.23 | 112 |  | 112 | 114.54 |  | 114.54 | 124.15 |  | 124.15 | 130.78 |  | 130.78 | 130.9
|  | plavba | PPO | rekreace | plavba | PPO | rekreace | plavba | PPO | rekreace | plavba | PPO | rekreace | plavba | PPO | rekreace
| RM_1 odstranění všech jezů | 5 | 0 | 4 | 0 | 0 | 0 | 5 | 0 | 4 | 5 | 0 | 4 | 5 | 0 | 4
| RM_2 odstranění jezů Přelouč, Srnojedy, Pardubice | 0 | 0 | 0 | 0 | 0 | 0 | 5 | 0 | 4 | 5 | 0 | 4 | 5 | 0 | 4
OPTIMÁLNÍ OM PRO VÝZNAMNĚ OVLIVNĚNÁ CU - BODOVÉ UŽÍVÁNÍ
| bodové užívání vody - míra ovlivnění (zdroj vodoprávní evidence) | Týnec | VODOS Kolín - Lžovice, vrt KV 2, KV 9 | Týnec nad Labem - VK | Chvaletice - ČOV | Loděnice Chvaletice | EGO Chvaletice | Elektrárna Chvaletice - I. spol. odtok UN + BČOV | Elektrárna Chvaletice - II. chladící voda (odluh) | Elektrárna Chvaletice - II. složiště | Elektrárna Chvaletice n.L. | Elektrárna Chvaletice n.L. | Hřebčín Kladruby vrt B97 | Přelouč - ČOV | Unit Expert Přelouč | Přelouč | Unit Expert Přelouč | Vojenský oprav. podnik Přelouč | Vojenský oprav.podnik Přelouč | Taxat Přelouč | Srnojedy | ALIACHEM Pardubice - Semtín | Paramo Pardubice | Pivovar Pardubice - u artéského vrtu | Pardubice | Koupaliště Město Pardubice | Koupaliště Město Pardubice | ZEAS Pardubice - závlaha Lukovna | Elektrárna Opatovice - složiště | Elektrárna Opatovice - stoka A | Elektrárna Opatovice - odvaděč oteplené vody | Elektrárna Opatovice - MBČOV
| RM_1 odstranění všech jezů | připojení na STE | neni treba | neni treba | neni treba | neni treba | neni treba | neni treba | neni treba | neni treba | úprava odběrného objektu | neni treba | neni treba | neni treba | neni treba | připojení na STE | úprava odběrného objektu | neni treba | úprava odběrného objektu | neni treba | připojení na STE | úprava odběrného objektu | úprava odběrného objektu | neni treba | připojení na STE | neni treba | úprava odběrného objektu | úprava odběrného objektu | neni treba | neni treba | neni treba | neni treba | OK
| RM_2 odstranění jezů Přelouč, Srnojedy, Pardubice | neni treba | neni treba | neni treba | neni treba | neni treba | neni treba | neni treba | neni treba | neni treba | neni treba | neni treba | neni treba | neni treba | neni treba | připojení na STE | úprava odběrného objektu | neni treba | úprava odběrného objektu | neni treba | připojení na STE | úprava odběrného objektu | úprava odběrného objektu | neni treba | připojení na STE | neni treba | úprava odběrného objektu | úprava odběrného objektu | neni treba | neni treba | neni treba | neni treba | OK
OPTIMÁLNÍ OM PRO VÝZNAMNĚ OVLIVNĚNÁ CU - LINIOVÉ UŽÍVÁNÍ
| liniové užívání vody - míra ovlivnění | 92.23 | 112 |  | 112 | 114.54 |  | 114.54 | 124.15 |  | 124.15 | 130.78 |  | 130.78 | 130.9
|  | plavba | PPO | rekreace | plavba | PPO | rekreace | plavba | PPO | rekreace | plavba | PPO | rekreace | plavba | PPO | rekreace
| RM_1 odstranění všech jezů | převedení plavby na železnici | neni treba | vybudování náhradních rekreačních zařízení | neni treba | neni treba | neni treba | převedení plavby na železnici | neni treba | vybudování náhradních rekreačních zařízení | převedení plavby na železnici | neni treba | vybudování náhradních rekreačních zařízení | převedení plavby na železnici | neni treba | vybudování náhradních rekreačních zařízení | [16 empty] | OK
| RM_2 odstranění jezů Přelouč, Srnojedy, Pardubice | neni treba | neni treba | neni treba | neni treba | neni treba | neni treba | převedení plavby na železnici | neni treba | vybudování náhradních rekreačních zařízení | převedení plavby na železnici | neni treba | vybudování náhradních rekreačních zařízení | převedení plavby na železnici | neni treba | vybudování náhradních rekreačních zařízení | [16 empty] | OK
KR OPTIMÁLNÍCH OM - BODOVÉ UŽÍVÁNÍ
| bodové užívání vody - míra ovlivnění (zdroj vodoprávní evidence) | Týnec | VODOS Kolín - Lžovice, vrt KV 2, KV 9 | Týnec nad Labem - VK | Chvaletice - ČOV | Loděnice Chvaletice | EGO Chvaletice | Elektrárna Chvaletice - I. spol. odtok UN + BČOV | Elektrárna Chvaletice - II. chladící voda (odluh) | Elektrárna Chvaletice - II. složiště | Elektrárna Chvaletice n.L. | Elektrárna Chvaletice n.L. | Hřebčín Kladruby vrt B97 | Přelouč - ČOV | Unit Expert Přelouč | Přelouč | Unit Expert Přelouč | Vojenský oprav. podnik Přelouč | Vojenský oprav.podnik Přelouč | Taxat Přelouč | Srnojedy | ALIACHEM Pardubice - Semtín | Paramo Pardubice | Pivovar Pardubice - u artéského vrtu | Pardubice | Koupaliště Město Pardubice | Koupaliště Město Pardubice | ZEAS Pardubice - závlaha Lukovna | Elektrárna Opatovice - složiště | Elektrárna Opatovice - stoka A | Elektrárna Opatovice - odvaděč oteplené vody | Elektrárna Opatovice - MBČOV
| RM_1 odstranění všech jezů | 3 | neni treba | neni treba | neni treba | neni treba | neni treba | neni treba | neni treba | neni treba | 4 | neni treba | neni treba | neni treba | neni treba | 3 | 3 | neni treba | 3 | neni treba | 3 | 4 | 3 | neni treba | 3 | neni treba | 3 | 4 | neni treba | neni treba | neni treba | neni treba | 4
| RM_2 odstranění jezů Přelouč, Srnojedy, Pardubice | neni treba | neni treba | neni treba | neni treba | neni treba | neni treba | neni treba | neni treba | neni treba | neni treba | neni treba | neni treba | neni treba | neni treba | 3 | 3 | neni treba | 3 | neni treba | 3 | 4 | 3 | neni treba | 3 | neni treba | 3 | 4 | neni treba | neni treba | neni treba | neni treba | 4
KR OPTIMÁLNÍCH OM - LINIOVÉ UŽÍVÁNÍ
| liniové užívání vody - míra ovlivnění | 92.23 | 112 |  | 112 | 114.54 |  | 114.54 | 124.15 |  | 124.15 | 130.78 |  | 130.78 | 130.9
|  | plavba | PPO | rekreace | plavba | PPO | rekreace | plavba | PPO | rekreace | plavba | PPO | rekreace | plavba | PPO | rekreace
| RM_1 odstranění všech jezů | 4 | neni treba | 3 | neni treba | neni treba | neni treba | 4 | neni treba | 3 | 4 | neni treba | 3 | 4 | neni treba | 3 | [16 empty] | 4
| RM_2 odstranění jezů Přelouč, Srnojedy, Pardubice | neni treba | neni treba | neni treba | neni treba | neni treba | neni treba | 4 | neni treba | 3 | 4 | neni treba | 3 | 4 | neni treba | 3 | [16 empty] | 4
VYHODNOCENÍ RM + OM = CELKOVÝ KR
|  | Σ KR OM (celková realizovatelnost OM - bodové) | Σ KR OM (celková realizovatelnost OM - liniové) | KR RM (realizovatelnost RM) | KRRM+OMi* | celkové náklady na realizaci OM - bodové [tis. Kč] | celkové náklady na realizaci OM - liniové [tis. Kč] | celkové náklady na realizaci RM [tis. Kč] | celk.náklady na realizaci RM + OM [tis. Kč] |  | Celkové hodnocení - jsou RM + OM realizovatelná
| RM_1 odstranění všech jezů | 36 | 28 | 3.5 | 67.5 | 0 | 0 | 0 | 0 |  | ANO
| RM_2 odstranění jezů Přelouč, Srnojedy, Pardubice | 29 | 21 | 3.5 | 53.5 | 0 | 0 | 0 | 0 |  | ANO
[14 empty] | hranice | 50
KONTROLA
| RM 1 - CELKOVÁ KONTROLA | 1: ......................; 2: OK
| RM 2 - CELKOVÁ KONTROLA | 1: ......................; 2: OK
| samotné RM 1 - veškerá potřebná data? | 1: ......................; 2: OK
| samotné RM 2 - veškerá potřebná data? | 1: ......................; 2: OK
| RM 1 - samotné RM realizovatelné? | 1: ......................; 2: OK
| RM 2 - samotné RM realizovatelné? | 1: ......................; 2: OK
| OM pro RM 1 - bodová - veškerá potřebná data? | 1: ......................; 2: OK
| OM pro RM 2 - bodová - veškerá potřebná data? | 1: ......................; 2: OK
| OM pro RM 1 - liniová - veškerá potřebná data? | 1: ......................; 2: OK
| OM pro RM 2 - liniová - veškerá potřebná data? | 1: ......................; 2: OK
| OM pro RM 1 - bodová - všechna OM realizovatelná? | 1: ......................; 2: OK
| OM pro RM 2 - bodová - všechna OM realizovatelná? | 1: ......................; 2: OK
| OM pro RM 1 - liniová - všechna OM realizovatelná? | 1: ......................; 2: OK
| OM pro RM 2 - liniová - všechna OM realizovatelná? | 1: ......................; 2: OK
PRŮMĚRNÝ KR
|  | kategorie A | kategorie B | kategorie C | KRRM+OMi* | počet význ. ovlivněných bodových užívání | počet význ. ovlivněných liniových užívání | počet význ. ovlivněných užívání celkem | průměrný KRRM+Omi* |  |  |  |  | kategorie A | 0-5 | doporučit
| RM_1 odstranění všech jezů |  | x |  | 67.5 | 11 | 8 | 19 | 3.5526 |  |  |  |  | kategorie B | 5-15 | prověřit
| RM_2 odstranění jezů Přelouč, Srnojedy, Pardubice |  | x |  | 53.5 | 9 | 6 | 15 | 3.5667 |  |  |  |  | kategorie C | 15+ | nedoporučit

## Tynec
Tynec | weir | 92.23 | 34768.5
manipulation order
connected uses
navigation
abstraction
power production
rekreation
ownership relations
weir | ERBA | Hradec Králové
lock | ERBA | Hradec Králové
power station | HYDRO-COM | Strženec
main parameters
weir
length | 60 | m
number of gates | 3
water level | 201.2 | m n.m.
length of reservoir | 15.89 | km
volume of reservoir | 1.855 | mil.m3
water level difference | 2.45 | m
lock
length | 85 | m
width | 12 | m
power station
max. Q | 15 | m3/s
max. power | 300 | kW
number of machines | 4
type | Kaplan
abstraction | chainage | permitted Q (l/s)
ČS Labská Chrčice | 100.5 | 340
ČS Chvaletice | 100.85 | 95
Power station Chvaletice | 102 | 634
hydrologie
Area of catchment | 6657 | km2 | m | Qm (m3/s) | N | QN (m3/s)
average precipitation | 769 | mm | 30 | 129 | 1 | 290
average discharge | 58.35 | m3/s | 60 | 89.9 | 2 | 381
|  |  | 90 | 70 | 5 | 507
|  |  | 120 | 57.2 | 10 | 606
|  |  | 150 | 47.8 | 20 | 708
|  |  | 180 | 40.6 | 50 | 847
|  |  | 210 | 34.7 | 100 | 956
|  |  | 240 | 29.5
|  |  | 270 | 25.1
|  |  | 300 | 20.8
|  |  | 330 | 16.6
|  |  | 355 | 12.3
|  |  | 364 | 9.34

## Přelouč
Přelouč | weir | 114.54 | 16430
connected uses
abstraction
power production
flood protection
rekreation
ownership relations
weir | ERBA | Hradec Králové
lock | ERBA | Hradec Králové
power station
main parameters
weir
length | 42 | m
number of gates | 2
water level | 209.2 | m n.m.
length of reservoir | 9.63 | km
volume of reservoir | 1.6 | mil.m3
water level difference | 3.1 | m
lock
length | 85 | m
width | 12 | m
power station
max. Q | 85 | m3/s
max. power | 1750 | kW
number of machines | 4
type | Francis
abstraction | chainage | permitted Q (l/s)
VOP |  | 19
UNIT EXPERT s.r.o. |  | 6
hydrologie
Area of catchment | 6399 | km2 | m | Qm (m3/s) | N | QN (m3/s)
average precipitation | 776 | mm | 30 | 127 | 1 | 285
average discharge | 56.38 | m3/s | 60 | 88.6 | 2 | 375
|  |  | 90 | 68.9 | 5 | 502
|  |  | 120 | 56.1 | 10 | 602
|  |  | 150 | 46.7 | 20 | 705
|  |  | 180 | 39.3 | 50 | 845
|  |  | 210 | 33.2 | 100 | 956
|  |  | 240 | 28 | 1000 | 1352
|  |  | 270 | 23.4
|  |  | 300 | 19
|  |  | 330 | 14.8
|  |  | 355 | 10.6
|  |  | 364 | 8.2

## Srnojedy
Srnojedy | weir | 124.15 | 8848
manipulation order
connected uses
navigation
power production
abstraction
ownership relations
weir | ERBA | Hradec Králové
lock | ERBA | Hradec Králové
power station | KIPP s.r.o. | Praha
main parameters
weir
length | 44 | m
number of gates | 2
water level | 212.99 | m n.m.
length of reservoir | 6.6 | km
volume of reservoir | 1.88 | mil.m3
water level difference | 3.8 | m
necessary discharge | 0 | m3/s
lock
length | 85 | m
width | 12 | m
power station
max. Q | 75 | m3/s
max. power | 1960 | kW
number of machines | 2
type | Kaplan
abstraction | chainage | permitted Q (l/s)
Semtin Pardubice | 126.5 | 1800
Paramo Pardubice | 127.8 | 90
Hobé Atlantic |  | 151
hydrologie
Area of catchment | 6137 | km2 | m | Qm (m3/s) | N | QN (m3/s)
average precipitation | 783 | mm | 30 | 86.1 | 1 | 280
average discharge | 55.5 | m3/s | 60 |  | 2 | 369
|  |  | 90 | 67.2 | 5 | 493
|  |  | 120 | 54.8 | 10 | 592
|  |  | 150 | 45.7 | 20 | 693
|  |  | 180 | 38.6 | 50 | 831
|  |  | 210 | 32.8 | 100 | 940
|  |  | 240 | 27.8
|  |  | 270 | 23.3
|  |  | 300 | 19.2
|  |  | 330 | 15
|  |  | 355 | 10.8
|  |  | 364 | 7.8

## Pardubice
Pardubice | weir | 130.78 | 212.435
manipulation order
connected uses
navigation
power production
abstraction
ownership relations
weir | ERBA | Hradec Králové
lock | ERBA | Hradec Králové
power station | HYDROČEZ, a.s. | Praha
main parameters
weir
length | 18 | m
number of gates | 3
water level | 26.89 | m n.m.
length of reservoir | 9.5 | km
volume of reservoir | 1.4 | mil.m3
water level difference | 1.6 - 3.9 | m
necessary discharge | 0 | m3/s
lock
length | 85 | m
width | 12 | m
power station
max. Q | 62 | m3/s
max. power | 1935 | kW
number of machines | 1
type | Kaplan
abstraction | chainage | permitted Q (l/s)
ZEAS a.s. |  | 3.8
hydrologie
Area of catchment | 6011 | km2 | m | Qm (m3/s) | N | QN (m3/s)
average precipitation | 785 | mm | 30 | 123 | 1 | 276
average discharge | 54.9 | m3/s | 60 | 85.3 | 2 | 364
|  |  | 90 | 66.4 | 5 | 487
|  |  | 120 | 54.2 | 10 | 584
|  |  | 150 | 45.2 | 20 | 684
|  |  | 180 | 38.2 | 50 | 821
|  |  | 210 | 32.5 | 100 | 929
|  |  | 240 | 27.5
|  |  | 270 | 23.1
|  |  | 300 | 19
|  |  | 330 | 14.9
|  |  | 355 | 10.7
|  |  | 364 | 7.8